## Sheet1
| Name | Автоматический By-pass | Вес | Возможность замены батарей | Возможность установки в стойку | Время зарядки | Время переключения на батарею | Время работы при полной нагрузке | Время работы при половинной нагрузке | Входная частота | Входное напряжение | Входной коэффициент мощности | Высота (в юнитах) | Выходная мощность | Выходная частота | Габариты (ШxВxГ) | Гальваническая развязка | Гарантийный срок | Горячая замена батарей | Защита антенного кабеля | Защита локальной сети | Защита от высоковольтных импульсов | Защита от короткого замыкания | Защита от перегрузки | Защита телефонной линии | Звуковая сигнализация | Интерфейсы | Количество выходных разъемов питания | Коэффициент нелинейных искажений | Коэффициент полезного действия | Крест-фактор | Макс. поглощаемая энергия импульса | На входе | На выходе | Особенности | Отображение информации | Поддержка SNMP | Подключение дополнительных батарей | Ручной By-pass | Слот для дополнительных интерфейсов | Срок службы | Стабильность выходного напряжения (батарейный режим) | Сухие контакты | Тип | Тип выходных разъемов питания | Тип предохранителя | Уровень шума | Фильтрация помех | Форма выходного сигнала | Холодный старт | Цвет товара
0 | Энергия Гарант 500 | есть | 5.2 кг |  |  |  | 8 мс |  |  |  | 155 - 275 В |  |  | 500 ВА / 300 Вт |  | 140x170x340 мм |  | 1 г. |  |  |  |  | есть | есть |  | есть |  | 1 (из них с питанием от батарей - 1) |  | 98% |  |  | 1-фазное напряжение | 1-фазное напряжение |  | светодиодные индикаторы |  | есть |  |  | 10 лет, использовать при температуре не ниже -5 градусов | ± 10 % |  | интерактивный | CEE 7 (евророзетка) | автоматический
1 | IPPON Back Power Pro II 600 |  |  |  |  | 4 час | 10 мс | 1 мин |  |  | 162 - 290 В |  |  | 600 ВА / 360 Вт |  | 100x140x290 мм |  | 2 г. |  |  | есть | есть | есть | есть | есть | есть | USB | 4 (из них с питанием от батарей - 4) |  |  |  |  | 1-фазное напряжение | 1-фазное напряжение | два порта USB на лицевой панели для зарядки мобильных устройств | ЖК-экран |  |  |  |  | 7 лет | ± 15 % |  | интерактивный | IEC 320 C13 (компьютерный) |  | 40 дБ | есть | ступенчатая аппроксимация синусоиды
2 | Powercom RAPTOR RPT-600A EURO |  | 4.2 кг | есть |  | 4 час |  |  |  | 40 - 70 Гц | 160 - 275 В |  |  | 600 ВА / 360 Вт | 49 - 61 Гц | 100x140x278 мм | [6 empty] | есть | есть |  | есть |  | 3 (из них с питанием от батарей - 3) |  |  |  |  | 1-фазное напряжение | 1-фазное напряжение |  | светодиодные индикаторы | [5 empty] | ± 5 % |  | интерактивный | CEE 7 (евророзетка) | автоматический | 40 дБ |  | ступенчатая аппроксимация синусоиды | есть
3 | Энергия ИБП 600 |  | 4.3 кг |  |  | 15 час | 10 мс | 3 мин |  |  | 165 - 275 В |  |  | 600 ВА / 360 Вт |  | 100x140x280 мм |  | 365 дн. |  |  |  |  | есть | есть |  | есть |  | 2 (из них с питанием от батарей - 2) |  |  | 3:1 |  | 1-фазное напряжение | 1-фазное напряжение |  | светодиодные индикаторы | [5 empty] | ± 10 % |  | интерактивный | CEE 7 (евророзетка) | автоматический | 45 дБ |  | ступенчатая аппроксимация синусоиды | есть
4 | Энергия ИБП 1200 |  | 9.5 кг |  |  | 15 час | 10 мс | 3 мин |  | 45 - 65 Гц | 165 - 275 В |  |  | 1200 ВА / 720 Вт |  | 140x170x345 мм |  | 365 дн. |  |  |  |  | есть | есть |  | есть |  | 3 (из них с питанием от батарей - 3) |  |  | 3:1 |  | 1-фазное напряжение | 1-фазное напряжение |  | светодиодные индикаторы | [5 empty] | ± 10 % |  | интерактивный | CEE 7 (евророзетка) | автоматический | 45 дБ |  | ступенчатая аппроксимация синусоиды | есть
5 | Энергия Pro 1000 |  | 9.3 кг |  |  |  | 6 мс |  |  | 45 - 65 Гц | 170 - 280 В |  |  | 1000 ВА / 700 Вт |  | 385x405x250 мм |  | 1 г. |  |  |  | есть | есть | есть |  | есть |  | 2 (из них с питанием от батарей - 2) |  |  |  |  | 1-фазное напряжение | 1-фазное напряжение |  | ЖК-экран |  |  |  |  | 10 лет, использовать при температуре не ниже -5 градусов | ± 5 % |  | интерактивный | CEE 7 (евророзетка) | автоматический |  |  | синусоида | есть
6 | APC by Schneider Electric Easy Back-UPS BV1000I-GR |  | 5.7 кг | есть |  | 8 час | 10 мс |  |  |  | 170 - 280 В |  |  | 1000 ВА / 600 Вт | 49 - 61 Гц | 160x92x305 мм |  | 365 дн. |  |  |  | есть | есть | есть |  | есть |  | 4 (из них с питанием от батарей - 4) |  |  |  |  | 1-фазное напряжение | 1-фазное напряжение |  | светодиодные индикаторы |  |  |  |  | 365 дн. |  |  | интерактивный | CEE 7 (евророзетка) | автоматический | 40 дБ | есть | ступенчатая аппроксимация синусоиды | есть
7 | Энергия Гарант 750 |  | 6.8 кг |  |  |  | 8 мс |  |  |  | 155 - 275 В |  |  | 750 ВА / 450 Вт |  | 160x210x340 мм |  | 1 г. |  |  |  |  | есть | есть |  | есть |  | 2 (из них с питанием от батарей - 2) |  | 98% |  |  | 1-фазное напряжение | 1-фазное напряжение |  | светодиодные индикаторы |  | есть |  |  | 10 лет, использовать при температуре не ниже -5 градусов | ± 10 % |  | интерактивный | CEE 7 (евророзетка) | автоматический
8 | IPPON Back Verso 800 New |  | 4.1 кг | есть |  | 16 час |  |  |  | 50 - 60 Гц | 170 - 270 В |  |  | 800 ВА / 480 Вт | 49 - 61 Гц | 170x92x335 мм |  | 730 дн. |  |  |  | есть | есть | есть | есть | есть |  | 6 (из них с питанием от батарей - 4) |  |  |  |  | 1-фазное напряжение | 1-фазное напряжение | батарея 12V9Ah x 1 шт | светодиодные индикаторы |  |  |  |  | 730 дн. | ± 10 % |  | резервный | CEE 7 (евророзетка) | автоматический |  | есть | ступенчатая аппроксимация синусоиды | есть
9 | APC by Schneider Electric Back-UPS BE700G-RS |  | 6.8 кг | есть |  | 16 час | 6 мс | 3.7 мин | 12.6 мин | 50 - 60 Гц | 180 - 266 В |  |  | 700 ВА / 405 Вт | 49 - 61 Гц | 230x86x285 мм |  | 730 дн. | есть |  |  | есть | есть | есть | есть | есть | Ethernet 10/100 | 8 (из них с питанием от батарей - 4) |  | 98.8% |  | 451 Дж | 1-фазное напряжение | 1-фазное напряжение |  | светодиодные индикаторы |  |  |  |  | 730 дн. | ± 5 % |  | резервный | CEE 7 (евророзетка) | автоматический | 40 дБ | есть | ступенчатая аппроксимация синусоиды | есть
10 | Энергия Pro 500 |  | 7.3 кг |  |  |  | 6 мс |  |  | 45 - 65 Гц | 170 - 280 В |  |  | 500 ВА / 300 Вт |  | 325x345x210 мм |  | 1 г. |  |  |  | есть | есть | есть |  | есть |  | 1 (из них с питанием от батарей - 1) |  |  |  |  | 1-фазное напряжение | 1-фазное напряжение |  | ЖК-экран |  |  |  |  | 10 лет, использовать при температуре не ниже -5 градусов | ± 5 % |  | интерактивный | CEE 7 (евророзетка) | автоматический |  |  | синусоида | есть
11 | Энергия Pro 1700 |  | 13.5 кг |  |  |  | 6 мс |  |  | 45 - 65 Гц | 170 - 280 В |  |  | 1700 ВА / 1200 Вт |  | 505x305x270 мм |  | 1 г. |  |  |  | есть | есть | есть |  | есть |  | 2 (из них с питанием от батарей - 2) |  |  |  |  | 1-фазное напряжение | 1-фазное напряжение | выход - клеммная колодка и 2 розетки тип F; | ЖК-экран |  |  |  |  | 10 лет, использовать при температуре не ниже -5 градусов | ± 5 % |  | интерактивный | CEE 7 (евророзетка) | автоматический |  |  | синусоида | есть
12 | Энергия Гарант 1000 |  | 7.3 кг | есть |  |  | 8 мс |  |  |  | 155 - 275 В |  |  | 1000 ВА / 600 Вт |  | 160x210x340 мм |  | 1 г. |  |  |  |  | есть | есть |  | есть |  | 2 (из них с питанием от батарей - 2) |  | 98% |  |  | 1-фазное напряжение | 1-фазное напряжение | без встроенной АКБ | ЖК-экран |  | есть |  |  | 10 лет, использовать при температуре не ниже -5 градусов | ± 10 % |  | интерактивный | CEE 7 (евророзетка) | автоматический
13 | APC by Schneider Electric Back-UPS BK500EI |  | 5.9 кг | есть |  | 8 час | 6 мс | 3.9 мин | 14.2 мин | 47 - 63 Гц | 160 - 278 В |  |  | 500 ВА / 300 Вт | 47 - 63 Гц | 92x165x285 мм |  | 730 дн. |  |  |  | есть | есть | есть | есть | есть | Ethernet 10/100 | 4 (из них с питанием от батарей - 3) |  | 99% |  | 310 Дж | 1-фазное напряжение | 1-фазное напряжение |  | светодиодные индикаторы |  |  |  |  | 730 дн. |  |  | резервный | IEC 320 C13 (компьютерный) | автоматический | 40 дБ | есть | ступенчатая аппроксимация синусоиды | есть
14 | APC by Schneider Electric Back-UPS BX500CI |  | 5.1 кг | есть |  | 10 час | 6 мс |  |  | 45 - 65 Гц | 155 - 280 В |  |  | 500 ВА / 300 Вт | 49 - 61 Гц | 115x185x213 мм |  | 730 дн. |  |  |  | есть | есть | есть |  | есть |  | 3 (из них с питанием от батарей - 3) |  |  |  | 273 Дж | 1-фазное напряжение | 1-фазное напряжение |  | светодиодные индикаторы |  |  |  |  | 730 дн. |  |  | интерактивный | IEC 320 C13 (компьютерный) | автоматический | 45 дБ | есть | ступенчатая аппроксимация синусоиды | есть
15 | Энергия Pro 800 |  | 7.9 кг |  |  |  | 6 мс |  |  | 45 - 65 Гц | 170 - 280 В |  |  | 800 ВА / 500 Вт |  | 325x345x210 мм |  | 1 г. |  |  |  | есть | есть | есть |  | есть |  | 1 (из них с питанием от батарей - 1) |  |  |  |  | 1-фазное напряжение | 1-фазное напряжение |  | ЖК-экран |  |  |  |  | 10 лет, использовать при температуре не ниже -5 градусов | ± 5 % |  | интерактивный | CEE 7 (евророзетка) | автоматический |  |  | синусоида | есть
16 | Delta Electronics Agilon VX 1000VA |  | 8.2 кг |  |  | 8 час |  |  |  |  | 170 - 280 В | 0.6 |  | 1000 ВА / 600 Вт |  | 130x182x320 мм | [7 empty] | есть |  |  | USB | 4 (из них с питанием от батарей - 4) | [7 empty] | ЖК-экран | [5 empty] | ± 10 % |  | интерактивный | IEC 320 C13 (компьютерный) | плавкий | 45 дБ |  | ступенчатая аппроксимация синусоиды | есть
17 | Энергия ИБП 800 |  | 5.3 кг |  |  | 15 час | 10 мс | 3 мин |  |  | 165 - 275 В |  |  | 800 ВА / 480 Вт |  | 100x140x280 мм |  | 365 дн. |  |  |  |  | есть | есть |  | есть |  | 2 (из них с питанием от батарей - 2) |  |  | 3:1 |  | 1-фазное напряжение | 1-фазное напряжение |  | светодиодные индикаторы | [5 empty] | ± 10 % |  | интерактивный | CEE 7 (евророзетка) | автоматический | 45 дБ |  | ступенчатая аппроксимация синусоиды | есть
18 | IPPON Back Power Pro II Euro 850 |  |  |  |  | 4 час | 10 мс | 1 мин |  |  | 162 - 290 В |  |  | 850 ВА / 480 Вт |  | 100x140x290 мм |  | 2 г. |  |  | есть | есть | есть | есть | есть | есть | USB | 2 (из них с питанием от батарей - 2) |  |  |  |  | 1-фазное напряжение | 1-фазное напряжение | два порта USB на лицевой панели для зарядки мобильных устройств | ЖК-экран |  |  |  |  | 7 лет | ± 15 % |  | интерактивный | CEE 7 (евророзетка) |  | 40 дБ | есть | ступенчатая аппроксимация синусоиды
19 | IPPON Innova G2 3000 | есть | 22.7 кг | есть |  | 4 час |  | 3.8 мин | 11 мин | 45 - 65 Гц | 100 - 300 В | 0.99 |  | 3000 ВА / 2700 Вт | 50 - 60 Гц | 190x327x399 мм |  | 2 г. |  |  |  | есть | есть | есть |  | есть | USB, RS-232 | 8 (из них с питанием от батарей - 8) |  |  | 3:1 | 386 Дж | 1-фазное напряжение | 1-фазное напряжение | аварийное отключение питания (EPO); батарея 12В/9Ач х 6 шт | ЖК-экран |  |  |  | есть | 7 лет | ± 1 % |  | с двойным преобразованием | IEC 320 C13 (компьютерный) | автоматический | 49 дБ | есть | синусоида | есть
20 | CyberPower UTC650E |  | 3.8 кг |  |  | 8 час | 4 мс |  |  | 45 - 65 Гц | 165 - 290 В |  |  | 650 ВА / 360 Вт | 49 - 61 Гц | 84x159x252 мм |  | 1 г. |  |  |  |  | есть | есть |  | есть |  | 2 (из них с питанием от батарей - 2) |  |  |  |  | 1-фазное напряжение | 1-фазное напряжение | время работы при 60Вт 28 мин, при 90Вт 16 мин | светодиодные индикаторы |  |  |  |  | 2 г. | ± 10 % |  | интерактивный | CEE 7 (евророзетка) | плавкий |  | есть | ступенчатая аппроксимация синусоиды | есть
21 | Энергия ИБП 1500 |  | 10.7 кг |  |  | 15 час | 10 мс | 3 мин |  | 45 - 65 Гц | 165 - 275 В |  |  | 1500 ВА / 900 Вт |  | 140x170x345 мм |  | 365 дн. |  |  |  |  | есть | есть |  | есть |  | 3 (из них с питанием от батарей - 3) |  |  | 3:1 |  | 1-фазное напряжение | 1-фазное напряжение |  | светодиодные индикаторы | [5 empty] | ± 10 % |  | интерактивный | CEE 7 (евророзетка) | автоматический | 45 дБ |  | ступенчатая аппроксимация синусоиды | есть
22 | APC by Schneider Electric Back-UPS Pro BR900G-RS |  | 10.72 кг | есть |  | 8 час | 8 мс | 4.6 мин | 16.1 мин | 47 - 63 Гц | 156 - 300 В |  |  | 900 ВА / 540 Вт | 47 - 63 Гц | 100x250x382 мм |  |  | есть |  | есть | есть | есть | есть | есть | есть | USB | 5 (из них с питанием от батарей - 3) |  | 97.4% |  | 613 Дж | 1-фазное напряжение | 1-фазное напряжение |  | ЖК-экран | [7 empty] | интерактивный | CEE 7 (евророзетка) | автоматический | 45 дБ | есть | ступенчатая аппроксимация синусоиды | есть
23 | Wester UPS650 |  | 4.5 кг |  |  | 10 час |  |  |  |  | 145 - 290 В |  |  | 650 ВА / 390 Вт | [11 empty] | есть |  | 2 (из них с питанием от батарей - 2) |  |  |  |  | 1-фазное напряжение | 1-фазное напряжение |  | светодиодные индикаторы | [7 empty] | интерактивный | CEE 7 (евророзетка) |  |  |  | ступенчатая аппроксимация синусоиды
24 | IPPON Back Basic 650 IEC |  | 4.35 кг |  |  | 10 час | 10 мс |  | 2 мин | 45 - 65 Гц | 162 - 285 В |  |  | 650 ВА / 360 Вт | 49 - 61 Гц | 100x143x278 мм |  | 730 дн. |  |  |  |  | есть | есть |  | есть | USB | 3 (из них с питанием от батарей - 3) |  | 95% |  |  | 1-фазное напряжение | 1-фазное напряжение | не рекомендуется автономная работа при 70-100% нагрузке; КПД в режиме AVR >88%; батарея 12В/7Ач х 1 шт | светодиодные индикаторы |  |  |  |  | 730 дн. | ± 10 % |  | интерактивный | IEC 320 C13 (компьютерный) |  | 40 дБ |  | ступенчатая аппроксимация синусоиды
25 | Powercom RAPTOR RPT-1000A EURO |  | 4.5 кг | есть |  | 4 час |  |  |  | 45 - 65 Гц | 140 - 300 В |  |  | 1000 ВА / 600 Вт | 49 - 61 Гц | 100x140x278 мм | [5 empty] | есть | есть | есть |  | есть |  | 3 (из них с питанием от батарей - 3) |  |  |  |  | 1-фазное напряжение | 1-фазное напряжение |  | светодиодные индикаторы | [5 empty] | ± 5 % |  | интерактивный | CEE 7 (евророзетка) | автоматический | 40 дБ |  | ступенчатая аппроксимация синусоиды | есть
26 | APC by Schneider Electric Back-UPS BX800CI-RS |  | 8 кг | есть |  | 8 час | 8 мс | 1.3 мин | 7.5 мин | 47 - 63 Гц | 150 - 280 В |  |  | 800 ВА / 480 Вт | 49 - 61 Гц | 130x215x336 мм | [5 empty] | есть | есть | есть | есть | есть | USB | 4 (из них с питанием от батарей - 4) |  | 96.5% |  | 273 Дж | 1-фазное напряжение | 1-фазное напряжение |  | светодиодные индикаторы | [7 empty] | интерактивный | CEE 7 (евророзетка) | автоматический | 45 дБ | есть | ступенчатая аппроксимация синусоиды | есть
27 | Powercom WOW-300 |  | 1.9 кг | есть |  | 4 час | 4 мс |  |  | 45 - 65 Гц | 165 - 275 В |  |  | 300 ВА / 165 Вт | 45 - 65 Гц | 100x68x315 мм |  | 730 дн. | есть |  |  |  | есть | есть |  | есть |  | 3 (из них с питанием от батарей - 2) |  |  |  | 460 Дж | 1-фазное напряжение | 1-фазное напряжение | время батарейной поддержки (ПК с 15" монитором (нагрузка 100Вт) - 4 минуты | светодиодные индикаторы |  |  |  |  | 730 дн. | ± 5 % |  | резервный | CEE 7 (евророзетка) | автоматический | 40 дБ |  | ступенчатая аппроксимация синусоиды
28 | Энергия ПН-1000 |  | 7.5 кг |  |  |  | 5 мс |  |  |  | 155 - 275 В |  |  | 1000 ВА / 600 Вт | 45 - 65 Гц | 143x210x350 мм | [6 empty] | есть | есть |  | есть | RS-232 | 2 (из них с питанием от батарей - 2) |  | 98% |  |  | 1-фазное напряжение | 1-фазное напряжение | без встроенного АКБ | ЖК-экран |  | есть |  |  |  | ± 10 % |  | интерактивный | CEE 7 (евророзетка) | автоматический |  |  | синусоида | есть
29 | APC by Schneider Electric Back-UPS BE400-RS |  | 5.4 кг | есть |  | 16 час | 6 мс | 5.3 мин | 18.2 мин | 50 - 60 Гц | 180 - 266 В |  |  | 400 ВА / 240 Вт | 50 - 60 Гц | 230x86x285 мм |  | 1 г. |  |  | есть | есть |  | есть | есть | есть | Ethernet 10/100 | 8 (из них с питанием от батарей - 4) |  | 98.7% |  | 310 Дж | 1-фазное напряжение | 1-фазное напряжение |  | светодиодные индикаторы |  |  |  |  | 730 дн. | ± 5 % |  | резервный | CEE 7 (евророзетка) | автоматический | 45 дБ | есть | ступенчатая аппроксимация синусоиды
30 | APC by Schneider Electric Back-UPS BX1100CI-RS |  | 12 кг | есть |  | 8 час | 8 мс | 2.4 мин | 11 мин | 47 - 63 Гц | 150 - 280 В |  |  | 1100 ВА / 660 Вт | 49 - 61 Гц | 130x215x336 мм | [5 empty] | есть | есть | есть | есть | есть | USB | 4 (из них с питанием от батарей - 4) |  | 95.9% |  | 273 Дж | 1-фазное напряжение | 1-фазное напряжение |  | светодиодные индикаторы | [7 empty] | интерактивный | CEE 7 (евророзетка) | автоматический | 45 дБ | есть | ступенчатая аппроксимация синусоиды | есть
31 | РЕСАНТА УБП-400 |  | 4 кг | есть |  |  | 4 мс | [6 empty] | 400 ВА / 300 Вт |  | 275x180x235 мм | [6 empty] | есть | есть |  | есть |  | 1 (из них с питанием от батарей - 1) |  |  |  |  | 1-фазное напряжение | 1-фазное напряжение |  | ЖК-экран |  | есть |  |  |  | ± 8 % |  | интерактивный, без аккумулятора | CEE 7 (евророзетка) |  |  |  | синусоида | есть
32 | Энергия Pro 3400 |  | 21 кг |  |  |  | 6 мс |  |  |  | 170 - 280 В | 0.7 |  | 3400 ВА / 2400 Вт |  | 610x305x290 мм |  | 1 г. |  |  |  | есть | есть | есть |  | есть |  | 2 (из них с питанием от батарей - 2) | 5% |  |  |  | 1-фазное напряжение | 1-фазное напряжение | выход - клеммная колодка и 2 розетки тип F; навесной; | ЖК-экран |  |  |  |  | 10 лет, использовать при температуре не ниже -5 градусов |  |  | интерактивный | CEE 7 (евророзетка) | автоматический |  |  | синусоида
33 | Энергия Гарант 1500 |  | 8.6 кг |  |  |  | 8 мс |  |  |  | 155 - 275 В |  |  | 1500 ВА / 900 Вт |  | 160x210x340 мм |  | 1 г. |  |  |  |  | есть | есть |  | есть |  | 2 (из них с питанием от батарей - 2) |  | 98% |  |  | 1-фазное напряжение | 1-фазное напряжение | без встроенной АКБ | светодиодные индикаторы |  | есть |  |  | 10 лет, использовать при температуре не ниже -5 градусов | ± 10 % |  | интерактивный | CEE 7 (евророзетка) | автоматический
34 | APC by Schneider Electric Back-UPS BX1400U-GR |  | 12 кг | есть |  | 8 час | 8 мс |  |  | 47 - 63 Гц | 150 - 280 В | 0.5 |  | 1400 ВА / 700 Вт | 49 - 61 Гц | 130x215x336 мм | [5 empty] | есть | есть | есть | есть | есть | USB | 4 (из них с питанием от батарей - 4) |  | 97.4% |  | 273 Дж | 1-фазное напряжение | 1-фазное напряжение |  | светодиодные индикаторы | [7 empty] | интерактивный | CEE 7 (евророзетка) | автоматический | 45 дБ | есть | ступенчатая аппроксимация синусоиды | есть
35 | Энергия ПН-500 |  | 4.8 кг |  |  |  | 5 мс |  |  |  | 148 - 273 В |  |  | 500 ВА / 300 Вт | 45 - 65 Гц | 115x160x290 мм | [6 empty] | есть | есть |  | есть | RS-232 | 1 (из них с питанием от батарей - 1) |  | 98% |  |  | 1-фазное напряжение | 1-фазное напряжение | без встроенного АКБ | ЖК-экран |  | есть |  |  |  | ± 10 % |  | интерактивный | CEE 7 (евророзетка) | автоматический |  |  | синусоида | есть
36 | Powercom RAPTOR RPT-800AP |  | 4.4 кг | есть |  | 4 час |  |  |  | 40 - 70 Гц | 160 - 275 В |  |  | 800 ВА / 480 Вт | 49 - 61 Гц | 100x140x278 мм | [6 empty] | есть | есть | есть | есть | USB | 3 (из них с питанием от батарей - 3) |  |  |  |  | 1-фазное напряжение | 1-фазное напряжение |  | светодиодные индикаторы | [5 empty] | ± 5 % |  | интерактивный | IEC 320 C13 (компьютерный) | автоматический | 40 дБ | есть | ступенчатая аппроксимация синусоиды | есть | черный
37 | IPPON Back Verso 600 New |  | 3.1 кг | есть |  | 12 час |  |  |  | 50 - 60 Гц | 170 - 270 В |  |  | 600 ВА / 300 Вт | 49 - 61 Гц | 125x86x320 мм |  | 730 дн. |  |  |  | есть | есть | есть | есть | есть |  | 6 (из них с питанием от батарей - 4) |  |  |  |  | 1-фазное напряжение | 1-фазное напряжение | батарея 12V7Ah x 1 шт | светодиодные индикаторы |  |  |  |  | 2555 дн. | ± 10 % |  | резервный | CEE 7 (евророзетка) | автоматический |  | есть | ступенчатая аппроксимация синусоиды | есть
38 | Delta Electronics Agilon VX 600VA |  | 4.25 кг | есть |  |  |  | 5 мин | 15 мин | 45 - 65 Гц | 158 - 275 В | 0.97 |  | 600 ВА / 360 Вт |  | 100x142x287 мм | [5 empty] | есть | есть | есть |  | есть | USB, RS-232 | 4 (из них с питанием от батарей - 4) |  |  |  |  | 1-фазное напряжение | 1-фазное напряжение |  | светодиодные индикаторы | есть | есть | [5 empty] | интерактивный | IEC 320 C13 (компьютерный) |  | 45 дБ | есть | синусоида | есть
39 | IPPON Back Power Pro II 700 |  |  |  |  | 4 час | 10 мс | 1 мин |  |  | 162 - 290 В |  |  | 700 ВА / 420 Вт |  | 100x140x290 мм |  | 2 г. |  |  | есть | есть | есть | есть | есть | есть | USB | 4 (из них с питанием от батарей - 4) |  |  |  |  | 1-фазное напряжение | 1-фазное напряжение | два порта USB на лицевой панели для зарядки мобильных устройств | ЖК-экран |  |  |  |  | 7 лет | ± 15 % |  | интерактивный | IEC 320 C13 (компьютерный) |  | 40 дБ | есть | ступенчатая аппроксимация синусоиды
40 | APC by Schneider Electric Easy Back-UPS BV500I-GR |  | 3.9 кг | есть |  | 6 час | 6 мс |  |  | 50 - 60 Гц | 170 - 280 В |  |  | 500 ВА / 300 Вт | 49 - 61 Гц | 160x92x305 мм |  | 365 дн. |  |  |  | есть | есть | есть |  | есть |  | 4 (из них с питанием от батарей - 4) |  |  |  |  | 1-фазное напряжение | 1-фазное напряжение |  | светодиодные индикаторы |  |  |  |  | 365 дн. |  |  | интерактивный | CEE 7 (евророзетка) | автоматический |  | есть | ступенчатая аппроксимация синусоиды | есть
41 | IPPON Innova G2 1000 | есть | 9.2 кг | есть |  | 4 час |  | 3.6 мин | 10.5 мин | 45 - 66 Гц | 100 - 300 В | 0.99 |  | 1000 ВА / 900 Вт | 50 - 60 Гц | 144x228x356 мм |  | 2 г. |  |  |  | есть | есть | есть |  | есть | USB, RS-232 | 4 (из них с питанием от батарей - 4) |  |  | 3:1 | 386 Дж | 1-фазное напряжение | 1-фазное напряжение | аварийное отключение питания (EPO); батарея 12В/9Ач х 2 шт; возможна модификация с выходными розетками 3 x Schuko | ЖК-экран |  |  |  | есть | 7 лет | ± 1 % |  | с двойным преобразованием | IEC 320 C13 (компьютерный) | автоматический | 49 дБ | есть | синусоида | есть
42 | Powercom RAPTOR RPT-2000AP LCD |  | 11.1 кг | есть |  | 4 час | 4 мс |  |  | 45 - 66 Гц | 165 - 275 В |  |  | 2000 ВА / 1200 Вт | 50 - 60 Гц | 146x164x360 мм |  |  |  |  | есть |  | есть | есть |  | есть | USB | 4 (из них с питанием от батарей - 4) |  |  |  |  | 1-фазное напряжение | 1-фазное напряжение |  | ЖК-экран | [5 empty] | ± 5 % |  | интерактивный | CEE 7 (евророзетка) | автоматический | 40 дБ |  | ступенчатая аппроксимация синусоиды | есть
43 | Powercom SPIDER SPD-1000N |  | 4.47 кг | есть |  | 8 час | 6 мс |  | 20 мин | 50 - 60 Гц | 165 - 275 В |  |  | 1000 ВА / 550 Вт | 49 - 61 Гц | 285x103x232 мм |  | 730 дн. |  |  |  | есть | есть | есть |  | есть |  | 8 (из них с питанием от батарей - 4) |  |  |  | 800 Дж | 1-фазное напряжение | 1-фазное напряжение |  | светодиодные индикаторы |  |  |  |  | 730 дн. | ± 5 % |  | резервный | CEE 7 (евророзетка) |  | 40 дБ |  | ступенчатая аппроксимация синусоиды | есть
44 | БАСТИОН TEPLOCOM-250+ |  | 3.8 кг | есть | [6 empty] | 185 - 245 В |  |  | 250 ВА / 200 Вт |  | 333x246x230 мм | [6 empty] | есть | есть |  |  |  | 1 (из них с питанием от батарей - 1) | [7 empty] | светодиодные индикаторы | [7 empty] | резервный | CEE 7 (евророзетка) | плавкий |  |  | синусоида
45 | APC by Schneider Electric Back-UPS BC650-RSX761 |  | 5.5 кг | есть |  | 8 час | 10 мс | 2.4 мин | 12 мин |  | 180 - 266 В |  |  | 650 ВА / 360 Вт | 49 - 61 Гц | 115x200x256 мм |  | 730 дн. |  |  |  | есть | есть | есть |  | есть |  | 4 (из них с питанием от батарей - 4) |  | 96.2% |  | 273 Дж | 1-фазное напряжение | 1-фазное напряжение |  | светодиодные индикаторы |  |  |  |  | 730 дн. |  |  | резервный | CEE 7 (евророзетка) | автоматический | 45 дБ | есть | ступенчатая аппроксимация синусоиды | есть
46 | IPPON Back Basic 650 Euro |  | 4.35 кг | [5 empty] | 2 мин | 45 - 65 Гц | 162 - 285 В |  |  | 650 ВА / 360 Вт | 49 - 61 Гц | 100x143x278 мм |  | 730 дн. |  |  |  | есть |  | есть |  | есть | USB | 2 (из них с питанием от батарей - 2) |  | 95% |  |  | 1-фазное напряжение | 1-фазное напряжение | КПД в режиме AVR >88%; батарея 12В/7Ач х 1 шт | светодиодные индикаторы |  |  |  |  | 730 дн. | ± 10 % |  | интерактивный | CEE 7 (евророзетка) |  | 40 дБ |  | ступенчатая аппроксимация синусоиды
47 | IPPON Back Comfo Pro 600 New |  | 5.7 кг | есть |  |  |  |  | 6 мин | 45 - 65 Гц | 162 - 268 В |  |  | 600 ВА / 360 Вт | 49 - 61 Гц | 120x202x295 мм |  | 730 дн. |  |  |  | есть | есть | есть | есть | есть | USB, RS-232 | 8 (из них с питанием от батарей - 6) |  | 95% |  | 360 Дж | 1-фазное напряжение | 1-фазное напряжение | КПД в режиме AVR >88% | светодиодные индикаторы |  |  |  |  | 730 дн. | ± 10 % |  | интерактивный | CEE 7 (евророзетка) | автоматический | 40 дБ |  | ступенчатая аппроксимация синусоиды | есть
48 | Powerman Brick 600 |  | 4.5 кг | есть |  | 8 час | 4 мс | 3 мин |  | 45 - 55 Гц | 165 - 275 В |  |  | 600 ВА / 360 Вт | 49 - 51 Гц | 293x93x202 мм |  | 730 дн. |  |  | есть | есть | есть | есть | есть | есть |  | 6 (из них с питанием от батарей - 3) |  |  |  |  | 1-фазное напряжение | 1-фазное напряжение |  | светодиодные индикаторы |  |  |  |  | 1825 дн. | ± 10 % |  | интерактивный | CEE 7 (евророзетка) | плавкий | 40 дБ | есть | ступенчатая аппроксимация синусоиды
49 | Powercom RAPTOR RPT-800A EURO |  | 4.4 кг | есть |  | 4 час |  |  |  | 40 - 70 Гц | 160 - 275 В |  |  | 800 ВА / 480 Вт | 49 - 61 Гц | 100x140x278 мм | [6 empty] | есть | есть |  | есть |  | 3 (из них с питанием от батарей - 3) |  |  |  |  | 1-фазное напряжение | 1-фазное напряжение |  | светодиодные индикаторы | [5 empty] | ± 5 % |  | интерактивный | CEE 7 (евророзетка) | автоматический | 40 дБ |  | ступенчатая аппроксимация синусоиды | есть
50 | CROWN MICRO CMU-SP1200EURO USB |  | 10.5 кг | есть |  | 8 час | 4 мс | 5 мин | 16.3 мин |  | 140 - 290 В |  |  | 1200 ВА / 720 Вт |  | 122x195x341 мм |  |  |  |  | есть | есть | есть | есть |  | есть | USB | 5 (из них с питанием от батарей - 4) |  |  |  |  | 1-фазное напряжение | 1-фазное напряжение | выходные разъемы: 4 х Euro с резервным питанием и фильтрацией, 1 х IEC-320 С13 Bypass | светодиодные индикаторы | [5 empty] | ± 5 % |  | интерактивный | CEE 7 (евророзетка) | плавкий | 40 дБ |  | ступенчатая аппроксимация синусоиды | есть
51 | IPPON Back Power Pro II Euro 650 |  |  |  |  | 4 час | 10 мс | 1 мин |  |  | 162 - 290 В |  |  | 650 ВА / 360 Вт |  | 100x140x290 мм |  | 2 г. |  |  | есть | есть | есть | есть | есть | есть | USB | 2 (из них с питанием от батарей - 2) |  |  |  |  | 1-фазное напряжение | 1-фазное напряжение | два порта USB на лицевой панели для зарядки мобильных устройств | ЖК-экран |  |  |  |  | 7 лет | ± 15 % |  | интерактивный | CEE 7 (евророзетка) |  | 40 дБ | есть | ступенчатая аппроксимация синусоиды
52 | БАСТИОН TEPLOCOM-100+ |  | 1.4 кг | есть |  |  |  | 30 мин | 60 мин |  | 185 - 245 В | 0.8 |  | 100 ВА / 80 Вт |  | 170x210x136 мм | [7 empty] | есть |  |  |  | 1 (из них с питанием от батарей - 1) |  |  |  |  | 1-фазное напряжение | 1-фазное напряжение | выходное напряжение при питании от АКБ 220В+10%...220В-15%, 50Гц±1%; АКБ в комплект не входит | светодиодные индикаторы |  | есть | [5 empty] | интерактивный | CEE 7 (евророзетка) |  |  |  | синусоида | есть
53 | IPPON Back Basic 850 Euro |  | 5.15 кг | [5 empty] | 2 мин | 45 - 65 Гц | 162 - 275 В |  |  | 850 ВА / 480 Вт | 49 - 61 Гц | 100x143x278 мм |  | 2 г. |  |  |  | есть |  | есть |  | есть | USB | 2 (из них с питанием от батарей - 2) |  | 95% |  |  | 1-фазное напряжение | 1-фазное напряжение | не рекомендуется автономная работа при 100% нагрузке; КПД в режиме AVR >88%; батарея 12В/9Ач х 1 шт | светодиодные индикаторы |  |  |  |  | 7 лет | ± 10 % |  | интерактивный | CEE 7 (евророзетка) |  | 40 дБ |  | ступенчатая аппроксимация синусоиды
54 | CyberPower UTC850EI |  | 4.2 кг |  |  | 8 час | 4 мс |  |  | 45 - 65 Гц | 165 - 290 В |  |  | 850 ВА / 425 Вт | 49 - 61 Гц | 84x159x252 мм |  | 1 г. |  |  |  |  | есть | есть |  | есть |  | 4 (из них с питанием от батарей - 4) |  |  |  |  | 1-фазное напряжение | 1-фазное напряжение | время работы при 60Вт 30 мин., при 90Вт 20 мин. | светодиодные индикаторы |  |  |  |  | 2 г. | ± 10 % |  | интерактивный | IEC 320 C13 (компьютерный) | плавкий |  | есть | ступенчатая аппроксимация синусоиды | есть
55 | CROWN MICRO CMU-SP1200IEC LCD USB |  | 10.5 кг |  |  | 8 час | 4 мс | 5 мин | 16.3 мин |  | 140 - 290 В |  |  | 1200 ВА / 720 Вт |  | 122x195x341 мм |  |  |  |  | есть | есть | есть | есть |  | есть | USB | 9 (из них с питанием от батарей - 8) |  |  |  |  | 1-фазное напряжение | 1-фазное напряжение |  | ЖК-экран | [5 empty] | ± 5 % |  | интерактивный | IEC 320 C13 (компьютерный) | плавкий | 40 дБ |  | ступенчатая аппроксимация синусоиды | есть
56 | APC by Schneider Electric Back-UPS BE550G-RS |  | 6.4 кг | есть |  | 16 час | 6 мс | 3.2 мин | 12.4 мин | 50 - 60 Гц | 180 - 266 В |  |  | 550 ВА / 330 Вт | 49 - 61 Гц | 230x86x285 мм |  | 3 г. |  |  |  | есть | есть | есть | есть | есть | Ethernet 10/100 | 8 (из них с питанием от батарей - 4) |  | 98.7% |  | 451 Дж | 1-фазное напряжение | 1-фазное напряжение |  | светодиодные индикаторы |  |  |  |  | 730 дн. | ± 5 % |  | резервный | CEE 7 (евророзетка) | автоматический | 40 дБ | есть | ступенчатая аппроксимация синусоиды | есть
57 | CyberPower BR700ELCD |  | 5.3 кг | есть |  | 8 час | 4 мс | 2 мин | 6 мин | 45 - 65 Гц | 165 - 290 В |  |  | 700 ВА / 420 Вт | 49 - 61 Гц | 166x118x288 мм |  | 1 г. |  |  | есть | есть | есть | есть | есть | есть | USB | 8 (из них с питанием от батарей - 4) |  |  |  | 125 Дж | 1-фазное напряжение | 1-фазное напряжение | USB-порт зарядки | ЖК-экран |  |  |  |  | 2 г. | ± 10 % |  | интерактивный | CEE 7 (евророзетка) |  | 40 дБ | есть | ступенчатая аппроксимация синусоиды
58 | CyberPower UT650EG |  | 4 кг |  |  | 6 час | 4 мс |  | 4 мин |  | 165 - 290 В |  |  | 650 ВА / 360 Вт |  | 84x174x280 мм |  | 730 дн. |  |  | есть |  | есть | есть | есть | есть | USB | 3 (из них с питанием от батарей - 3) |  |  |  |  | 1-фазное напряжение | 1-фазное напряжение | время работы при нагрузке 60Вт - 28 мин, при 90Вт - 16 мин | светодиодные индикаторы |  |  |  |  | 730 дн. | ± 10 % |  | интерактивный | CEE 7 (евророзетка) |  |  |  | ступенчатая аппроксимация синусоиды | есть
59 | APC by Schneider Electric Smart-UPS SMT1000I |  | 18.8 кг | есть |  | 3 час | 8 мс | 5.8 мин | 19.1 мин | 47 - 63 Гц | 151 - 302 В |  |  | 1000 ВА / 700 Вт | 47 - 63 Гц | 171x219x439 мм |  | 730 дн. | есть |  |  | есть | есть | есть |  | есть | USB, Ethernet 10/100 | 8 (из них с питанием от батарей - 8) |  | 98.6% |  | 459 Дж | 1-фазное напряжение | 1-фазное напряжение |  | ЖК-экран | есть |  |  | есть | 730 дн. | ± 5 % |  | интерактивный | IEC 320 C13 (компьютерный) | автоматический | 41 дБ | есть | синусоида | есть
60 | CyberPower BS450E new |  | 4.2 кг | есть |  | 8 час | 4 мс | 0.5 мин | 5.5 мин |  | 165 - 290 В |  |  | 450 ВА / 270 Вт |  | 166x118x288 мм |  | 1 г. |  |  |  | есть | есть | есть |  | есть | USB | 8 (из них с питанием от батарей - 4) |  |  |  | 130 Дж | 1-фазное напряжение | 1-фазное напряжение |  | светодиодные индикаторы |  |  |  |  | 2 г. | ± 10 % |  | интерактивный | CEE 7 (евророзетка) | автоматический | 40 дБ |  | ступенчатая аппроксимация синусоиды | есть
61 | IPPON Back Basic 1050 Euro |  | 5.35 кг | [5 empty] | 2 мин | 45 - 65 Гц | 162 - 275 В |  |  | 1050 ВА / 600 Вт | 49 - 61 Гц | 100x143x278 мм |  | 2 г. |  |  |  | есть |  | есть |  | есть | USB | 2 (из них с питанием от батарей - 2) |  | 95% |  |  | 1-фазное напряжение | 1-фазное напряжение | не рекомендуется автономная работа при 70-100% нагрузке; КПД в режиме AVR >88%; батарея 12В/9Ач х 1 шт | светодиодные индикаторы |  |  |  |  | 7 лет | ± 10 % |  | интерактивный | CEE 7 (евророзетка) |  | 40 дБ |  | ступенчатая аппроксимация синусоиды
62 | APC by Schneider Electric Back-UPS BX700UI |  | 6 кг | есть |  | 6 час | 4 мс | 1.5 мин | 8.6 мин | 47 - 63 Гц | 140 - 300 В |  |  | 700 ВА / 390 Вт | 49 - 61 Гц | 115x200x256 мм |  | 730 дн. |  |  |  | есть | есть | есть | есть | есть | USB | 4 (из них с питанием от батарей - 4) |  | 96.6% |  | 273 Дж | 1-фазное напряжение | 1-фазное напряжение |  | светодиодные индикаторы |  |  |  |  | 730 дн. |  |  | интерактивный | IEC 320 C13 (компьютерный) | автоматический | 45 дБ | есть | ступенчатая аппроксимация синусоиды | есть
63 | IPPON Back Comfo Pro 800 New |  | 6.8 кг | есть |  | 8 час | 6 мс |  | 6 мин | 45 - 65 Гц | 162 - 268 В |  |  | 800 ВА / 480 Вт | 49 - 61 Гц | 120x202x295 мм |  | 730 дн. |  |  |  | есть | есть | есть | есть | есть | USB, RS-232 | 8 (из них с питанием от батарей - 6) |  | 95% |  | 360 Дж | 1-фазное напряжение | 1-фазное напряжение | не рекомендуется автономная работа при 100% нагрузке; КПД в режиме AVR >88%; батарея 12В/9Ач х 1 шт | светодиодные индикаторы |  |  |  |  | 730 дн. | ± 10 % |  | интерактивный | CEE 7 (евророзетка) | автоматический | 40 дБ | есть | ступенчатая аппроксимация синусоиды | есть
64 | IPPON Back Basic 1500 IEC |  | 10.9 кг |  |  | 6 час | 10 мс | 1.5 мин | 10 мин | 45 - 65 Гц | 162 - 280 В |  |  | 1500 ВА / 900 Вт | 49 - 61 Гц | 139x195x364 мм |  | 730 дн. |  |  | есть |  | есть | есть | есть | есть | USB | 6 (из них с питанием от батарей - 6) |  | 88% |  | 125 Дж | 1-фазное напряжение | 1-фазное напряжение |  | светодиодные индикаторы |  |  |  |  | 730 дн. | ± 10 % |  | интерактивный | IEC 320 C13 (компьютерный) | автоматический | 45 дБ |  | ступенчатая аппроксимация синусоиды
65 | РЕСАНТА УБП-1000 |  | 6 кг | есть |  |  | 4 мс |  |  |  | 140 - 260 В |  |  | 1000 ВА / 800 Вт |  | 275x203x291 мм | [6 empty] | есть | есть |  | есть |  | 1 (из них с питанием от батарей - 1) |  |  |  |  | 1-фазное напряжение | 1-фазное напряжение |  | ЖК-экран | [5 empty] | ± 8 % |  | интерактивный, без аккумулятора | CEE 7 (евророзетка) | автоматический |  |  | синусоида | есть
66 | Legrand KEOR MULTIPLUG 800VA |  | 4.1 кг | есть |  | 8 час |  | 10 мин |  |  | 170 - 280 В | 0.6 |  | 800 ВА / 480 Вт |  | 250x98x229 мм |  |  |  |  | есть |  | есть | есть | есть | есть | USB | 8 (из них с питанием от батарей - 6) |  | 95% |  | 312 Дж | 1-фазное напряжение | 1-фазное напряжение |  | светодиодные индикаторы | [5 empty] | ± 10 % |  | интерактивный | CEE 7 (евророзетка) | автоматический | 45 дБ | есть | ступенчатая аппроксимация синусоиды | есть
67 | IPPON Back Power Pro II 500 |  |  |  |  | 4 час | 10 мс | 1 мин |  |  | 162 - 290 В |  |  | 500 ВА / 300 Вт |  | 100x140x290 мм |  | 2 г. |  |  | есть | есть | есть | есть | есть | есть | USB | 4 (из них с питанием от батарей - 4) |  |  |  |  | 1-фазное напряжение | 1-фазное напряжение | два порта USB на лицевой панели для зарядки мобильных устройств | ЖК-экран |  |  |  |  | 7 лет | ± 15 % |  | интерактивный | IEC 320 C13 (компьютерный) |  | 40 дБ | есть | ступенчатая аппроксимация синусоиды
68 | 3Cott 3C-3000-MCSE |  | 21 кг | есть |  | 4 час | 6 мс |  |  | 45 - 65 Гц | 140 - 280 В |  |  | 3000 ВА / 1800 Вт | 45 - 55 Гц | 145x210x390 мм | [5 empty] | есть | есть | есть |  | есть | USB | 6 (из них с питанием от батарей - 6) |  |  |  |  | 1-фазное напряжение | 1-фазное напряжение | выходные разъемы - 2 евророзетки и 4 IEC; | ЖК-экран | [7 empty] | интерактивный | CEE 7 / IEC 320 C13 | плавкий | 40 дБ | есть | ступенчатая аппроксимация синусоиды | есть
69 | Powercom WOW-500 U |  | 2.58 кг | есть |  | 6 час |  |  |  | 40 - 70 Гц | 164 - 275 В |  |  | 500 ВА / 250 Вт | 40 - 70 Гц | 110x82x330 мм |  |  | есть |  | есть | есть | есть | есть | есть | есть | USB | 3 (из них с питанием от батарей - 2) |  |  |  | 480 Дж | 1-фазное напряжение | 1-фазное напряжение |  | светодиодные индикаторы | [5 empty] | ± 5 % |  | резервный | CEE 7 (евророзетка) | автоматический | 40 дБ | есть | ступенчатая аппроксимация синусоиды
70 | APC by Schneider Electric Smart-UPS SMT1500I |  | 18.8 кг | есть |  | 3 час | 8 мс | 6.5 мин | 23.1 мин | 47 - 63 Гц | 151 - 302 В |  |  | 1500 ВА / 1000 Вт | 47 - 63 Гц | 171x219x439 мм |  | 730 дн. | есть |  |  | есть | есть | есть |  | есть | USB, Ethernet 10/100 | 8 (из них с питанием от батарей - 8) |  | 98.7% |  | 459 Дж | 1-фазное напряжение | 1-фазное напряжение |  | ЖК-экран | есть |  |  | есть | 730 дн. | ± 5 % |  | интерактивный | IEC 320 C13 (компьютерный) | автоматический | 45 дБ | есть | синусоида | есть
71 | Powercom SMART RT SRT-1500A LCD |  | 24 кг | есть | есть | 3 час | 4 мс |  |  |  | 149.5 - 310 В |  | 2 U | 1500 ВА / 1350 Вт |  | 428x84x562 мм |  |  | есть |  | есть | есть | есть | есть | есть | есть | USB, RS-232 | 8 (из них с питанием от батарей - 8) |  |  |  | 300 Дж | 1-фазное напряжение | 1-фазное напряжение |  | ЖК-экран | есть | есть |  | есть |  |  |  | интерактивный | IEC 320 C13 (компьютерный) | автоматический | 50 дБ | есть | синусоида | есть
72 | Powercom RAPTOR RPT-2000AP |  | 11.1 кг | есть |  | 4 час |  |  |  | 40 - 70 Гц | 165 - 300 В |  |  | 2000 ВА / 1200 Вт | 49 - 61 Гц | 146x164x360 мм |  | 730 дн. |  |  | есть |  | есть | есть | есть | есть | USB | 6 (из них с питанием от батарей - 6) |  |  |  |  | 1-фазное напряжение | 1-фазное напряжение |  | светодиодные индикаторы |  |  |  |  | 730 дн. | ± 5 % |  | интерактивный | IEC 320 C13 (компьютерный) | автоматический | 40 дБ | есть | ступенчатая аппроксимация синусоиды | есть
73 | Delta Electronics Agilon VX 1500VA |  | 10.4 кг |  |  | 8 час |  |  |  |  | 170 - 280 В | 0.6 |  | 1500 ВА / 900 Вт |  | 130x182x320 мм | [7 empty] | есть |  |  | USB | 6 (из них с питанием от батарей - 6) | [7 empty] | ЖК-экран | [5 empty] | ± 10 % |  | интерактивный | IEC 320 C13 (компьютерный) |  | 45 дБ |  | ступенчатая аппроксимация синусоиды | есть
74 | IPPON Smart Power Pro II Euro 1600 |  | 10.8 кг |  |  | 4 час | 10 мс | 1 мин | 8.6 мин | 45 - 65 Гц | 162 - 290 В |  |  | 1600 ВА / 960 Вт | 49 - 61 Гц | 139x195x364 мм |  | 2 г. |  |  | есть | есть | есть | есть | есть | есть | USB | 4 (из них с питанием от батарей - 4) |  | 88% |  | 125 Дж | 1-фазное напряжение | 1-фазное напряжение | два порта USB на лицевой панели для зарядки мобильных устройств | ЖК-экран |  |  |  |  | 7 лет | ± 10 % |  | интерактивный | CEE 7 (евророзетка) | автоматический | 45 дБ | есть | ступенчатая аппроксимация синусоиды
75 | APC by Schneider Electric Back-UPS BX1100LI |  | 9.2 кг | есть |  | 6 час | 4 мс | 0.2 мин | 6.4 мин | 47 - 63 Гц | 150 - 280 В |  |  | 1100 ВА / 550 Вт | 49 - 61 Гц | 130x215x336 мм | [5 empty] | есть | есть | есть |  | есть |  | 6 (из них с питанием от батарей - 6) |  | 95.9% |  | 273 Дж | 1-фазное напряжение | 1-фазное напряжение |  | светодиодные индикаторы | [7 empty] | интерактивный | IEC 320 C13 (компьютерный) | автоматический | 45 дБ | есть | ступенчатая аппроксимация синусоиды | есть
76 | Powercom WOW-1000 U |  | 3.7 кг | есть |  | 6 час |  |  |  | 40 - 70 Гц | 165 - 275 В |  |  | 1000 ВА / 500 Вт | 40 - 70 Гц | 120x85x410 мм |  |  | есть |  | есть | есть | есть | есть | есть | есть | USB | 4 (из них с питанием от батарей - 3) |  |  |  | 920 Дж | 1-фазное напряжение | 1-фазное напряжение |  | светодиодные индикаторы | [5 empty] | ± 5 % |  | резервный | CEE 7 (евророзетка) | автоматический | 40 дБ |  | ступенчатая аппроксимация синусоиды
77 | IPPON Back Basic 2200 Euro |  | 10.8 кг |  |  | 6 час | 10 мс | 0.5 мин | 3.5 мин | 45 - 65 Гц | 162 - 280 В |  |  | 2200 ВА / 1320 Вт | 49 - 61 Гц | 139x195x364 мм |  | 730 дн. |  |  | есть |  | есть | есть | есть | есть | USB | 4 (из них с питанием от батарей - 4) |  | 88% |  | 125 Дж | 1-фазное напряжение | 1-фазное напряжение |  | светодиодные индикаторы |  |  |  |  | 730 дн. | ± 10 % |  | интерактивный | CEE 7 (евророзетка) | автоматический | 45 дБ |  | ступенчатая аппроксимация синусоиды
78 | APC by Schneider Electric Back-UPS BX650CI-RS |  | 6 кг | есть |  | 8 час | 6 мс | 1 мин | 8.2 мин | 50 - 60 Гц | 140 - 300 В |  |  | 650 ВА / 390 Вт | 49 - 61 Гц | 115x200x256 мм | [5 empty] | есть | есть | есть |  | есть | USB | 4 (из них с питанием от батарей - 3) |  | 96.4% |  | 273 Дж | 1-фазное напряжение | 1-фазное напряжение |  | светодиодные индикаторы | [7 empty] | интерактивный | CEE 7 (евророзетка) | автоматический | 45 дБ | есть | ступенчатая аппроксимация синусоиды | есть
79 | Powercom RPT-600AР EURO |  | 4.2 кг |  |  | 4 час | 4 мс | [6 empty] | 600 ВА / 360 Вт |  | 100x140x278 мм | [6 empty] | есть | есть |  | есть |  | 3 (из них с питанием от батарей - 3) |  |  |  |  | 1-фазное напряжение | 1-фазное напряжение |  | светодиодные индикаторы | [7 empty] | интерактивный | CEE 7 (евророзетка) |  | 40 дБ |  | ступенчатая аппроксимация синусоиды | есть
80 | APC by Schneider Electric Smart-UPS SMT750I |  | 13.2 кг | есть |  | 3 час | 8 мс | 4.6 мин | 15.9 мин | 47 - 63 Гц | 151 - 302 В |  |  | 750 ВА / 500 Вт | 47 - 63 Гц | 138x161x363 мм |  |  | есть |  |  | есть | есть | есть |  | есть | USB, Ethernet 10/100 | 6 (из них с питанием от батарей - 6) |  | 98% |  | 540 Дж | 1-фазное напряжение | 1-фазное напряжение |  | ЖК-экран | есть |  |  | есть |  | ± 5 % |  | интерактивный | IEC 320 C13 (компьютерный) | автоматический | 40 дБ | есть | синусоида | есть
81 | Powercom SPIDER SPD-650U |  | 6.9 кг | есть |  | 8 час | 4 мс |  |  | 50 - 60 Гц | 140 - 300 В |  |  | 650 ВА / 390 Вт | 49 - 61 Гц | 285x103x232 мм |  | 730 дн. | есть |  | есть | есть | есть | есть | есть | есть | USB | 8 (из них с питанием от батарей - 4) |  |  |  | 800 Дж | 1-фазное напряжение | 1-фазное напряжение | время батарейной поддержки (ПК с 17" монитором, нагрузка 150Вт) - 13 мин. | светодиодные индикаторы |  |  |  |  | 730 дн. | ± 5 % |  | интерактивный | CEE 7 (евророзетка) |  | 40 дБ | есть | ступенчатая аппроксимация синусоиды | есть
82 | CyberPower UT650E |  | 3.8 кг |  |  | 8 час | 4 мс |  |  | 45 - 65 Гц | 165 - 290 В |  |  | 650 ВА / 360 Вт | 50 - 60 Гц | 84x159x252 мм |  |  |  |  | есть | есть | есть | есть | есть | есть |  | 2 (из них с питанием от батарей - 2) |  |  |  | 125 Дж | 1-фазное напряжение | 1-фазное напряжение | время работы при 60Вт 28 мин., при 90Вт 16 мин | светодиодные индикаторы | [5 empty] | ± 10 % |  | интерактивный | CEE 7 (евророзетка) | автоматический |  | есть | ступенчатая аппроксимация синусоиды | есть
83 | CyberPower CP1500EPFCLCD |  | 10.7 кг | есть |  | 8 час | 4 мс | 3 мин | 10 мин | 47 - 63 Гц | 170 - 270 В |  |  | 1500 ВА / 900 Вт | 49 - 61 Гц | 100x265x370 мм |  |  |  |  | есть | есть |  | есть | есть | есть | USB, RS-232 | 6 (из них с питанием от батарей - 6) |  |  |  | 405 Дж | 1-фазное напряжение | 1-фазное напряжение | USB-порт зарядки | ЖК-экран | [5 empty] | ± 10 % |  | интерактивный | CEE 7 (евророзетка) |  |  |  | синусоида
84 | IPPON Smart Power Pro II 1200 |  | 9.7 кг |  |  | 4 час | 10 мс | 1 мин | 7 мин | 45 - 65 Гц | 162 - 290 В |  |  | 1200 ВА / 720 Вт | 49 - 61 Гц | 139x195x364 мм |  | 2 г. |  |  | есть | есть |  | есть | есть | есть | USB, RS-232 | 6 (из них с питанием от батарей - 4) |  | 88% |  | 125 Дж | 1-фазное напряжение | 1-фазное напряжение | два порта USB на лицевой панели для зарядки мобильных устройств | ЖК-экран |  |  |  |  | 7 лет | ± 10 % |  | интерактивный | IEC 320 C13 (компьютерный) |  | 40 дБ | есть | ступенчатая аппроксимация синусоиды
85 | SVEN RT-500 |  | 5.66 кг |  |  |  | 8 мс |  |  |  | 133 - 288 В |  |  | 500 ВА / 300 Вт |  | 300x140x270 мм | [6 empty] | есть | есть |  | есть |  | 1 (из них с питанием от батарей - 1) |  | 65% |  |  | 1-фазное напряжение | 1-фазное напряжение | встроенные клеммы для подключения АКБ; аккумуляторные батареи в комплект не входят | ЖК-экран |  | есть |  |  |  | ± 10 % |  | интерактивный | CEE 7 (евророзетка) | автоматический | 56 дБ |  | синусоида | есть
86 | CyberPower VALUE1000EI |  | 5.5 кг |  |  | 8 час | 4 мс | 1 мин | 7 мин | 45 - 65 Гц | 165 - 280 В |  |  | 1000 ВА / 550 Вт | 49 - 61 Гц | 100x140x300 мм |  | 1 г. |  |  | есть |  | есть | есть | есть | есть | USB, RS-232 | 3 (из них с питанием от батарей - 3) |  |  |  | 125 Дж | 1-фазное напряжение | 1-фазное напряжение |  | светодиодные индикаторы |  |  |  |  | 2 г. | ± 10 % |  | интерактивный | IEC 320 C13 (компьютерный) | плавкий | 40 дБ |  | ступенчатая аппроксимация синусоиды | есть
87 | APC by Schneider Electric Back-UPS BE850G2-RS |  | 4.5 кг | есть |  | 16 час | 10 мс | 2.3 мин | 9.8 мин | 47 - 63 Гц |  |  |  | 850 ВА / 520 Вт | 49 - 61 Гц | 130x120x365 мм |  |  | есть |  | есть |  | есть | есть | есть | есть | USB | 8 (из них с питанием от батарей - 6) |  | 80% |  | 310 Дж | 1-фазное напряжение | 1-фазное напряжение | порты для зарядки гаджетов USB Type-C и A | светодиодные индикаторы | [7 empty] | интерактивный | CEE 7 (евророзетка) |  | 45 дБ | есть | ступенчатая аппроксимация синусоиды | есть
88 | IPPON Innova G2 Euro 3000 | есть | 22.7 кг |  |  | 4 час |  | 4 мин | 11 мин | 40 - 70 Гц | 113 - 300 В |  |  | 3000 ВА / 2700 Вт |  | 190x327x399 мм |  | 730 дн. |  |  |  | есть | есть | есть |  | есть | USB, RS-232 | 4 (из них с питанием от батарей - 4) |  | 91% | 2.5:1 | 386 Дж | 1-фазное напряжение | 1-фазное напряжение | порт аварийного отключения питания (EPO) | ЖК-экран | есть |  |  | есть | 730 дн. | ± 2 % |  | с двойным преобразованием | CEE 7 (евророзетка) |  | 49 дБ |  | синусоида
89 | Powercom RAPTOR RPT-600A |  | 4.2 кг | есть |  | 4 час |  |  |  | 40 - 70 Гц | 160 - 275 В |  |  | 600 ВА / 360 Вт | 49 - 61 Гц | 100x140x278 мм | [5 empty] | есть | есть | есть |  | есть |  | 3 (из них с питанием от батарей - 3) |  |  |  | 460 Дж | 1-фазное напряжение | 1-фазное напряжение |  | светодиодные индикаторы | [5 empty] | ± 5 % |  | интерактивный | IEC 320 C13 (компьютерный) | автоматический | 40 дБ |  | ступенчатая аппроксимация синусоиды | есть
90 | IPPON Back Power Pro II 800 |  |  |  |  | 4 час | 10 мс | 1 мин |  |  | 162 - 290 В |  |  | 800 ВА / 480 Вт |  | 100x140x290 мм |  | 2 г. |  |  | есть | есть | есть | есть | есть | есть | USB | 4 (из них с питанием от батарей - 4) |  |  |  |  | 1-фазное напряжение | 1-фазное напряжение | два порта USB на лицевой панели для зарядки мобильных устройств | ЖК-экран |  |  |  |  | 7 лет | ± 15 % |  | интерактивный | IEC 320 C13 (компьютерный) |  | 40 дБ | есть | ступенчатая аппроксимация синусоиды
91 | APC by Schneider Electric Smart-UPS SUA1000I |  | 20.91 кг | есть |  | 3 час |  |  |  |  | 160 - 286 В |  |  | 1000 ВА / 670 Вт | 47 - 53 Гц | 170x216x439 мм | [5 empty] | есть | есть | есть |  | есть | USB, RS-232 | 8 (из них с питанием от батарей - 8) |  |  |  | 320 Дж | 1-фазное напряжение | 1-фазное напряжение |  | светодиодные индикаторы |  |  |  | есть |  | ± 5 % |  | интерактивный | IEC 320 C13 (компьютерный) |  |  | есть | синусоида
92 | APC by Schneider Electric Back-UPS Pro BR550GI |  | 6.53 кг | есть |  | 12 час | 10 мс | 3.2 мин | 11.8 мин | 47 - 63 Гц | 155 - 290 В |  |  | 550 ВА / 330 Вт | 50 - 50 Гц | 91x190x310 мм |  | 730 дн. | есть |  | есть | есть | есть | есть |  | есть | USB | 6 (из них с питанием от батарей - 3) |  | 98.2% |  | 420 Дж | 1-фазное напряжение | 1-фазное напряжение |  | ЖК-экран |  |  |  |  | 730 дн. |  |  | интерактивный | IEC 320 C13 (компьютерный) | автоматический | 45 дБ | есть | ступенчатая аппроксимация синусоиды | есть
93 | Powercom SPIDER SPD-650N |  | 3.67 кг | есть |  | 8 час | 6 мс |  |  | 50 - 60 Гц | 165 - 275 В |  |  | 650 ВА / 390 Вт | 49 - 61 Гц | 285x103x232 мм | [5 empty] | есть | есть | есть |  | есть |  | 8 (из них с питанием от батарей - 4) |  |  |  | 800 Дж | 1-фазное напряжение | 1-фазное напряжение |  | светодиодные индикаторы | [5 empty] | ± 5 % |  | резервный | CEE 7 (евророзетка) |  | 40 дБ |  | ступенчатая аппроксимация синусоиды | есть
94 | Powercom Imperial IMD-825AP |  | 6.4 кг | есть |  | 6 час |  |  |  | 40 - 70 Гц | 165 - 275 В |  |  | 825 ВА / 495 Вт | 49 - 61 Гц | 105x168x334 мм |  |  | есть |  | есть | есть | есть | есть | есть | есть | USB | 5 (из них с питанием от батарей - 3) |  |  |  | 460 Дж | 1-фазное напряжение | 1-фазное напряжение |  | ЖК-экран | [5 empty] | ± 5 % |  | интерактивный | IEC 320 C13 (компьютерный) | автоматический | 40 дБ | есть | ступенчатая аппроксимация синусоиды | есть
95 | IPPON Innova RT 1000 | есть | 15 кг | есть | есть | 3 час |  | 3.5 мин | 12.1 мин | 45 - 65 Гц | 120 - 276 В |  |  | 1000 ВА / 900 Вт | 50 - 60 Гц | 438x86x435 мм |  | 2 г. |  |  |  | есть | есть | есть |  | есть | USB, RS-232 |  | 2% | 88% | 3:1 | 764 Дж | 1-фазное напряжение | 1-фазное напряжение |  | ЖК-экран | есть | есть |  | есть | 7 лет | ± 1 % | есть | с двойным преобразованием | IEC 320 C13 (компьютерный) |  | 45 дБ | есть | синусоида | есть
96 | APC by Schneider Electric Smart-UPS 700VA 230V |  | 13.18 кг | есть |  | 3 час |  |  |  | 47 - 63 Гц | 168 - 302 В |  |  | 700 ВА / 450 Вт |  | 137x157x358 мм |  |  | есть |  |  | есть |  |  |  | есть | RS-232 | 4 (из них с питанием от батарей - 4) |  |  |  | 320 Дж | 1-фазное напряжение | 1-фазное напряжение |  | светодиодные индикаторы |  |  |  | есть |  |  |  | интерактивный | IEC 320 C13 (компьютерный) | автоматический |  | есть |  | есть
97 | IPPON Back Basic 1050 IEC |  | 5.35 кг |  |  | 10 час |  |  | 2 мин | 45 - 65 Гц | 162 - 275 В |  |  | 1050 ВА / 600 Вт | 49 - 61 Гц | 100x143x278 мм |  | 2 г. |  |  |  |  | есть | есть |  | есть | USB | 3 (из них с питанием от батарей - 3) |  | 95% |  |  | 1-фазное напряжение | 1-фазное напряжение | не рекомендуется автономная работа при 70-100% нагрузке; КПД в режиме AVR >88%; батарея 12В/9Ач х 1 шт | светодиодные индикаторы |  |  |  |  | 7 лет | ± 10 % |  | интерактивный | IEC 320 C13 (компьютерный) |  | 40 дБ |  | ступенчатая аппроксимация синусоиды
98 | Delta Electronics N-3K |  | 30.5 кг | есть |  | 8 час |  | 5 мин | 14 мин | 50 - 60 Гц | 80 - 280 В | 0.97 |  | 3100 ВА / 2100 Вт | 50 - 60 Гц | 140x373x425 мм | [5 empty] | есть | есть | есть |  | есть | RS-232 | 8 (из них с питанием от батарей - 8) | 3% | 87% |  |  | 1-фазное напряжение | 1-фазное напряжение | опционально защита телефонной линии и локальной сети | ЖК-экран | есть | есть | есть | есть |  | ± 2 % |  | с двойным преобразованием | IEC 320 C13 (компьютерный) |  | 47 дБ |  | синусоида | есть
99 | Энергия Pro 2300 |  | 17 кг |  |  |  | 6 мс |  |  | 45 - 65 Гц | 170 - 280 В |  |  | 2300 ВА / 1600 Вт |  | 565x305x290 мм |  | 1 г. |  |  |  | есть | есть | есть |  | есть |  | 2 (из них с питанием от батарей - 2) |  |  |  |  | 1-фазное напряжение | 1-фазное напряжение | клеммная колодка на вход и выход + 2 розетки тип F; | ЖК-экран |  |  |  |  | 10 лет, использовать при температуре не ниже -5 градусов | ± 5 % |  | интерактивный | CEE 7 (евророзетка) | автоматический |  |  | синусоида | есть
100 | CyberPower UT2200EI |  | 10.8 кг | есть |  | 8 час | 4 мс |  |  | 40 - 70 Гц | 165 - 290 В |  |  | 2200 ВА / 1320 Вт | 49 - 61 Гц | 148x178x298 мм |  |  |  |  | есть | есть | есть | есть | есть | есть | USB | 6 (из них с питанием от батарей - 4) |  |  |  |  | 1-фазное напряжение | 1-фазное напряжение |  | светодиодные индикаторы | [5 empty] | ± 10 % |  | интерактивный | IEC 320 C13 (компьютерный) | автоматический |  | есть | ступенчатая аппроксимация синусоиды | есть
101 | APC by Schneider Electric Easy Back-UPS BV650I-GR |  | 4.5 кг | есть |  | 6 час | 6 мс |  |  | 50 - 60 Гц | 170 - 280 В |  |  | 650 ВА / 375 Вт | 49 - 61 Гц | 160x92x305 мм |  | 365 дн. |  |  |  | есть | есть | есть |  | есть |  | 4 (из них с питанием от батарей - 4) |  |  |  |  | 1-фазное напряжение | 1-фазное напряжение |  | светодиодные индикаторы |  |  |  |  | 365 дн. |  |  | интерактивный | CEE 7 (евророзетка) | автоматический |  | есть | ступенчатая аппроксимация синусоиды | есть
102 | Powercom WOW-700 U |  | 2.6 кг | есть |  | 6 час |  |  |  | 40 - 70 Гц | 164 - 275 В |  |  | 700 ВА / 350 Вт | 40 - 70 Гц | 110x82x330 мм |  |  | есть |  | есть | есть | есть | есть | есть | есть | USB | 3 (из них с питанием от батарей - 2) |  |  |  | 480 Дж | 1-фазное напряжение | 1-фазное напряжение |  | светодиодные индикаторы | [5 empty] | ± 5 % |  | резервный | CEE 7 (евророзетка) | автоматический | 40 дБ | есть | ступенчатая аппроксимация синусоиды
103 | IPPON Smart Power Pro II Euro 1200 |  | 9.9 кг |  |  | 4 час | 10 мс | 1 мин | 7 мин | 45 - 65 Гц | 162 - 290 В |  |  | 1200 ВА / 720 Вт | 49 - 61 Гц | 139x195x364 мм |  | 2 г. |  |  | есть | есть | есть | есть | есть | есть | USB | 4 (из них с питанием от батарей - 4) |  | 88% |  | 125 Дж | 1-фазное напряжение | 1-фазное напряжение | два порта USB на лицевой панели для зарядки мобильных устройств | ЖК-экран |  |  |  |  | 7 лет | ± 10 % |  | интерактивный | CEE 7 (евророзетка) | автоматический | 40 дБ | есть | ступенчатая аппроксимация синусоиды
104 | CyberPower UTI675E |  | 3.6 кг |  |  | 8 час | 4 мс |  |  | 45 - 65 Гц | 165 - 290 В |  |  | 675 ВА / 360 Вт | 49 - 61 Гц | 84x159x252 мм |  | 1 г. |  |  |  |  | есть | есть |  | есть |  | 2 (из них с питанием от батарей - 2) |  |  |  |  | 1-фазное напряжение | 1-фазное напряжение | время работы при 60Вт 28 мин., при 90Вт 16 мин., огнестойкий пластик | светодиодные индикаторы |  |  |  |  | 2 г. | ± 10 % |  | интерактивный | CEE 7 (евророзетка) | плавкий |  |  | ступенчатая аппроксимация синусоиды
105 | SVEN Pro 1000 (USB) |  | 8.7 кг |  |  | 8 час | 10 мс |  |  |  | 175 - 280 В |  |  | 1000 ВА / 720 Вт | 49 - 51 Гц | 140x175x350 мм |  |  |  |  | есть |  | есть | есть | есть |  | USB | 3 (из них с питанием от батарей - 3) |  | 80% |  |  | 1-фазное напряжение | 1-фазное напряжение |  | светодиодные индикаторы | [5 empty] | ± 10 % |  | интерактивный | CEE 7 (евророзетка) | автоматический |  |  | ступенчатая аппроксимация синусоиды | есть
106 | Powercom Imperial IMP-625AP |  | 6.3 кг | есть |  | 6 час |  |  |  | 40 - 70 Гц | 165 - 275 В |  |  | 625 ВА / 375 Вт | 49 - 61 Гц | 105x168x334 мм |  |  | есть |  | есть | есть | есть | есть | есть | есть | USB | 5 (из них с питанием от батарей - 3) |  |  |  | 460 Дж | 1-фазное напряжение | 1-фазное напряжение |  | светодиодные индикаторы | [5 empty] | ± 5 % |  | интерактивный | IEC 320 C13 (компьютерный) | автоматический | 40 дБ | есть | ступенчатая аппроксимация синусоиды | есть
107 | Powercom SPIDER SPD-1000U |  | 7.8 кг | есть |  | 8 час | 4 мс |  |  | 50 - 60 Гц | 140 - 300 В |  |  | 1000 ВА / 550 Вт | 49 - 61 Гц | 285x103x232 мм |  |  |  |  | есть | есть | есть | есть | есть | есть | USB | 8 (из них с питанием от батарей - 4) |  |  |  | 800 Дж | 1-фазное напряжение | 1-фазное напряжение |  | светодиодные индикаторы | [5 empty] | ± 5 % |  | интерактивный | CEE 7 (евророзетка) |  | 40 дБ | есть | ступенчатая аппроксимация синусоиды | есть
108 | 3Cott 550-HML |  | 4.5 кг | есть |  | 8 час | 5 мс |  |  |  | 154 - 290 В |  |  | 550 ВА / 330 Вт |  | 98x170x305 мм |  | 2 г. |  |  |  |  | есть | есть | есть | есть |  | 3 (из них с питанием от батарей - 3) |  |  |  | 360 Дж | 1-фазное напряжение | 1-фазное напряжение | автоматический стабилизатор напряжения с 1 ступенью понижения и 2 ступенями повышения; | светодиодные индикаторы | [5 empty] | ± 10 % |  | интерактивный | CEE 7 (евророзетка) | автоматический | 40 дБ |  | ступенчатая аппроксимация синусоиды | есть
109 | IPPON Back Basic 850 IEC |  | 5.15 кг | [5 empty] | 2 мин | 45 - 65 Гц | 162 - 275 В |  |  | 850 ВА / 480 Вт | 49 - 61 Гц | 100x143x278 мм |  | 730 дн. |  |  |  | есть | есть | есть |  | есть | USB | 3 (из них с питанием от батарей - 3) |  | 95% |  |  | 1-фазное напряжение | 1-фазное напряжение | не рекомендуется автономная работа при 70-100% нагрузке; КПД в режиме AVR >88%; 12В/9Ач х 1 шт | светодиодные индикаторы |  |  |  |  | 730 дн. | ± 10 % |  | интерактивный | IEC 320 C13 (компьютерный) |  | 40 дБ |  | ступенчатая аппроксимация синусоиды
110 | IPPON Innova G2 Euro 2000 | есть | 17.4 кг |  |  | 4 час |  | 4 мин | 11 мин | 40 - 70 Гц | 113 - 300 В |  |  | 2000 ВА / 1800 Вт |  | 190x327x399 мм |  | 730 дн. |  |  |  | есть | есть | есть |  | есть | USB, RS-232 | 4 (из них с питанием от батарей - 4) |  | 91% | 2.5:1 | 386 Дж | 1-фазное напряжение | 1-фазное напряжение | порт аварийного отключения питания (EPO) | ЖК-экран | есть |  |  | есть | 730 дн. | ± 2 % |  | с двойным преобразованием | CEE 7 (евророзетка) |  | 44 дБ |  | синусоида
111 | БАСТИОН TEPLOCOM-250+26 | [9 empty] | 185 - 245 В |  |  | 250 ВА / 200 Вт |  | 333x246x230 мм | [11 empty] | 1 | [6 empty] | встроенная АКБ 26 Ач; | [8 empty] | резервный |  |  |  |  | синусоида
112 | Powercom Imperial IMD-525AP |  | 5.8 кг | есть |  | 6 час |  |  |  | 40 - 70 Гц | 165 - 275 В |  |  | 525 ВА / 315 Вт | 49 - 61 Гц | 105x168x334 мм |  |  | есть |  | есть | есть | есть | есть | есть | есть | USB | 5 (из них с питанием от батарей - 3) |  |  |  | 460 Дж | 1-фазное напряжение | 1-фазное напряжение |  | ЖК-экран | [5 empty] | ± 5 % |  | интерактивный | IEC 320 C13 (компьютерный) | автоматический | 40 дБ | есть | ступенчатая аппроксимация синусоиды | есть | черный
113 | 3Cott 3C-1000-SPB |  | 6 кг |  |  | 8 час | 5 мс |  |  | 49 - 51 Гц | 165 - 275 В |  |  | 1000 ВА / 600 Вт | 49 - 51 Гц | 245x130x280 мм |  | 2 г. |  |  | есть | есть | есть | есть | есть | есть | USB | 10 (из них с питанием от батарей - 5) |  |  |  | 360 Дж | 1-фазное напряжение | 1-фазное напряжение | 8 евророзеток и два разъема IEC | светодиодные индикаторы | [5 empty] | ± 10 % |  | интерактивный | CEE 7 / IEC 320 C13 | автоматический | 40 дБ | есть | ступенчатая аппроксимация синусоиды | есть
114 | IPPON Innova G2 Euro 1000 | есть | 9.2 кг |  |  | 4 час |  | 4 мин | 10 мин | 40 - 70 Гц | 113 - 300 В |  |  | 1000 ВА / 900 Вт |  | 144x228x356 мм |  | 730 дн. |  |  |  | есть | есть | есть |  | есть | USB, RS-232 | 3 (из них с питанием от батарей - 3) |  | 89% | 2.5:1 | 386 Дж | 1-фазное напряжение | 1-фазное напряжение | порт аварийного отключения питания (EPO) | ЖК-экран | есть |  |  | есть | 730 дн. | ± 2 % |  | с двойным преобразованием | CEE 7 (евророзетка) |  | 49 дБ |  | синусоида
115 | APC by Schneider Electric Back-UPS BK650EI |  | 6.2 кг | есть |  | 8 час | 6 мс | 6.1 мин | 17.6 мин | 47 - 63 Гц | 160 - 278 В |  |  | 650 ВА / 400 Вт | 47 - 63 Гц | 92x165x285 мм |  | 730 дн. |  |  |  | есть | есть | есть | есть | есть | Ethernet 10/100 | 4 (из них с питанием от батарей - 3) |  | 98.9% |  | 310 Дж | 1-фазное напряжение | 1-фазное напряжение |  | светодиодные индикаторы |  |  |  |  | 730 дн. |  |  | резервный | IEC 320 C13 (компьютерный) | автоматический | 45 дБ | есть | ступенчатая аппроксимация синусоиды | есть
116 | CyberPower BR1200ELCD |  | 8.2 кг | есть |  | 8 час | 4 мс | 2 мин | 9 мин | 45 - 65 Гц | 165 - 290 В |  |  | 1200 ВА / 720 Вт | 49 - 61 Гц | 166x118x288 мм |  |  |  |  | есть | есть | есть | есть | есть | есть | USB | 8 (из них с питанием от батарей - 4) |  |  |  | 125 Дж | 1-фазное напряжение | 1-фазное напряжение | USB-порт зарядки | ЖК-экран | [5 empty] | ± 10 % |  | интерактивный | CEE 7 (евророзетка) |  | 40 дБ | есть | ступенчатая аппроксимация синусоиды
117 | Powercom SMART KING PRO+ SPT-1500-II LCD |  | 14.9 кг | есть |  | 3 час | 4 мс | [6 empty] | 1500 ВА / 1200 Вт |  | 140x210x380 мм |  |  | есть |  | есть | есть | есть | есть |  | есть | USB, RS-232 | 8 (из них с питанием от батарей - 8) |  |  |  | 420 Дж | 1-фазное напряжение | 1-фазное напряжение |  | ЖК-экран | есть |  |  | есть |  |  |  | интерактивный | IEC 320 C13 (компьютерный) | автоматический | 50 дБ | есть | синусоида | есть
118 | IPPON Smart Power Pro II Euro 2200 |  | 11.1 кг |  |  | 4 час | 10 мс | 1 мин | 5.5 мин | 45 - 65 Гц | 162 - 290 В |  |  | 2200 ВА / 1200 Вт | 49 - 61 Гц | 139x195x364 мм |  | 2 г. |  |  | есть | есть | есть | есть | есть | есть | USB, RS-232 | 4 (из них с питанием от батарей - 4) |  | 88% |  | 125 Дж | 1-фазное напряжение | 1-фазное напряжение | два порта USB на лицевой панели для зарядки мобильных устройств | ЖК-экран |  |  |  |  | 7 лет | ± 10 % |  | интерактивный | CEE 7 (евророзетка) | автоматический | 45 дБ | есть | ступенчатая аппроксимация синусоиды
119 | IPPON Smart Power Pro II 1600 |  | 10.5 кг |  |  | 4 час | 10 мс | 1 мин | 8.6 мин | 45 - 65 Гц | 162 - 290 В |  |  | 1600 ВА / 960 Вт | 49 - 61 Гц | 139x195x364 мм |  | 2 г. |  |  | есть | есть |  | есть | есть | есть | USB, RS-232 | 6 (из них с питанием от батарей - 4) |  | 88% |  | 125 Дж | 1-фазное напряжение | 1-фазное напряжение | два порта USB на лицевой панели для зарядки мобильных устройств | ЖК-экран |  |  |  |  | 7 лет | ± 10 % |  | интерактивный | IEC 320 C13 (компьютерный) |  | 45 дБ | есть | ступенчатая аппроксимация синусоиды
120 | 3Cott 650-CDL |  | 4.1 кг | есть |  | 8 час | 5 мс |  |  |  | 154 - 290 В |  |  | 650 ВА / 390 Вт |  | 190x90x270 мм |  | 2 г. |  |  | есть |  | есть | есть | есть | есть | USB | 6 (из них с питанием от батарей - 3) |  |  |  | 360 Дж | 1-фазное напряжение | 1-фазное напряжение | автоматический стабилизатор напряжения с 1 ступенью понижения и 2 ступенями повышения; возможность крепления на стену | ЖК-экран | [7 empty] | интерактивный | CEE 7 (евророзетка) | автоматический | 40 дБ |  | ступенчатая аппроксимация синусоиды | есть
121 | Powercom Imperial IMD-1200AP |  | 13.4 кг | есть |  | 6 час | 4 мс | 30 мин |  | 50 - 60 Гц | 165 - 275 В |  |  | 1200 ВА / 720 Вт | 49 - 61 Гц | 130x192x382 мм |  |  | есть |  | есть | есть | есть | есть | есть | есть | USB | 6 (из них с питанием от батарей - 4) |  |  |  | 460 Дж | 1-фазное напряжение | 1-фазное напряжение | автоматический регулятор напряжения AVR | ЖК-экран | [5 empty] | ± 5 % |  | интерактивный | IEC 320 C13 (компьютерный) | автоматический | 40 дБ | есть | ступенчатая аппроксимация синусоиды | есть
122 | Powercom SMART KING PRO+ SPT-1000-II LCD |  | 14.1 кг | есть |  | 3 час | 4 мс | [6 empty] | 1000 ВА / 800 Вт |  | 140x210x380 мм |  |  | есть |  | есть | есть | есть | есть |  | есть | USB, RS-232 | 8 (из них с питанием от батарей - 8) |  |  |  | 420 Дж | 1-фазное напряжение | 1-фазное напряжение |  | ЖК-экран | есть |  |  | есть |  |  |  | интерактивный | IEC 320 C13 (компьютерный) | автоматический | 50 дБ | есть | синусоида | есть
123 | IPPON Back Power Pro LCD 400 |  | 4.4 кг | есть |  | 4 час |  | 2 мин | 9.9 мин | 45 - 65 Гц | 162 - 262 В |  |  | 400 ВА / 240 Вт | 49 - 61 Гц | 100x290x143 мм | [5 empty] | есть |  | есть | есть | есть | USB | 3 (из них с питанием от батарей - 3) |  | 95% |  |  | 1-фазное напряжение | 1-фазное напряжение | КПД в режиме AVR >88%; батарея 12В/7Ач х 1 шт | ЖК-экран | [5 empty] | ± 10 % |  | интерактивный | IEC 320 C13 (компьютерный) |  | 40 дБ | есть | ступенчатая аппроксимация синусоиды | есть
124 | Powerman Online 1000 Plus |  | 5.2 кг | есть | [5 empty] | 45 - 65 Гц | 115 - 295 В |  |  | 1000 ВА / 900 Вт |  | 144x215x400 мм |  | 730 дн. |  |  | есть | есть | есть | есть | есть | есть | USB, RS-232 | 2 (из них с питанием от батарей - 2) |  |  |  |  | 1-фазное напряжение | 1-фазное напряжение | без встроенных АКБ | ЖК-экран | есть | есть |  | есть | 1825 дн. | ± 2 % |  | с двойным преобразованием | CEE 7 (евророзетка) | автоматический | 45 дБ |  | синусоида
125 | APC by Schneider Electric Back-UPS BK500-RS |  | 5.91 кг |  |  | 6 час | 8 мс |  |  | 47 - 63 Гц | 180 - 260 В |  |  | 500 ВА / 300 Вт |  | 91x165x284 мм | [5 empty] | есть | есть | есть |  | есть |  | 4 (из них с питанием от батарей - 3) |  |  |  | 300 Дж | 1-фазное напряжение | 1-фазное напряжение |  | светодиодные индикаторы | [7 empty] | резервный | CEE 7 / IEC 320 C13 | автоматический | 45 дБ |  | ступенчатая аппроксимация синусоиды
126 | CyberPower VALUE1500ELCD |  | 13.2 кг | есть |  | 8 час | 4 мс | 2 мин | 10 мин | 45 - 65 Гц | 165 - 280 В |  |  | 1500 ВА / 900 Вт | 49 - 61 Гц | 140x180x326 мм |  | 1 г. |  |  | есть |  | есть | есть | есть | есть | USB, RS-232 | 4 (из них с питанием от батарей - 4) |  |  |  | 125 Дж | 1-фазное напряжение | 1-фазное напряжение |  | ЖК-экран |  |  |  |  | 2 г. | ± 10 % |  | интерактивный | CEE 7 (евророзетка) | автоматический | 50 дБ |  | ступенчатая аппроксимация синусоиды | есть
127 | IPPON Back Basic 1500 Euro |  | 10.8 кг |  |  | 6 час | 10 мс | 1.5 мин | 10 мин | 45 - 65 Гц | 162 - 280 В |  |  | 1500 ВА / 900 Вт | 49 - 61 Гц | 139x195x364 мм |  | 730 дн. |  |  | есть |  | есть | есть | есть | есть | USB | 4 (из них с питанием от батарей - 4) |  | 88% |  | 125 Дж | 1-фазное напряжение | 1-фазное напряжение |  | светодиодные индикаторы |  |  |  |  | 730 дн. | ± 10 % |  | интерактивный | CEE 7 (евророзетка) | автоматический | 45 дБ |  | ступенчатая аппроксимация синусоиды
128 | APC by Schneider Electric Easy UPS BV800I |  | 5.3 кг | [6 empty] | 50 - 60 Гц |  |  |  | 800 ВА / 450 Вт | 50 - 60 Гц | 160x92x305 мм | [5 empty] | есть |  | есть |  | есть |  | 6 | [7 empty] | светодиодные индикаторы | [7 empty] | интерактивный | IEC 320 C13 (компьютерный) |  | 40 дБ | есть | ступенчатая аппроксимация синусоиды | есть
129 | APC by Schneider Electric Back-UPS BX650LI-GR |  | 4.4 кг |  |  | 4 час | 6 мс |  | 6.9 мин | 50 - 60 Гц | 170 - 280 В |  |  | 650 ВА / 325 Вт | 49 - 61 Гц | 101x142x300 мм |  | 730 дн. |  |  |  | есть | есть | есть |  | есть |  | 2 (из них с питанием от батарей - 2) |  | 96.4% |  | 160 Дж | 1-фазное напряжение | 1-фазное напряжение | встроенный стабилизатор | светодиодные индикаторы |  |  |  |  | 730 дн. |  |  | интерактивный | CEE 7 (евророзетка) | плавкий | 40 дБ | есть | ступенчатая аппроксимация синусоиды
130 | БАСТИОН Teplocom-600 |  | 4.1 кг | есть | [6 empty] | 185 - 245 В |  |  | 600 ВА / 450 Вт | 49 - 51 Гц | 415x105x255 мм | [6 empty] | есть | есть |  | есть |  | 1 (из них с питанием от батарей - 1) |  | 75% |  |  | 1-фазное напряжение | 1-фазное напряжение | настенное крепление и ножки в комплекте; без внутреннего АКБ, внешний в комплект поставки не входит | светодиодные индикаторы |  | есть |  |  |  | ± 10 % |  | интерактивный, без аккумулятора | CEE 7 (евророзетка) |  |  |  | синусоида | есть
131 | Энергия ПН-750 |  | 7.5 кг |  |  |  | 5 мс |  |  |  | 155 - 275 В |  |  | 750 ВА / 500 Вт | 45 - 65 Гц | 143x210x350 мм | [6 empty] | есть | есть |  | есть | RS-232 | 2 (из них с питанием от батарей - 2) |  | 98% |  |  | 1-фазное напряжение | 1-фазное напряжение | без встроенного АКБ | ЖК-экран |  | есть |  |  |  | ± 10 % |  | интерактивный | CEE 7 (евророзетка) | автоматический |  |  | синусоида | есть
132 | CyberPower UTC650EI |  | 3.8 кг |  |  | 8 час | 4 мс |  |  | 45 - 65 Гц | 165 - 290 В |  |  | 650 ВА / 360 Вт | 49 - 61 Гц | 84x159x252 мм |  | 1 г. |  |  |  |  | есть | есть |  | есть |  | 4 (из них с питанием от батарей - 4) |  |  |  |  | 1-фазное напряжение | 1-фазное напряжение |  | светодиодные индикаторы |  | есть |  |  | 2 г. | ± 10 % |  | интерактивный | IEC 320 C13 (компьютерный) | плавкий |  | есть | ступенчатая аппроксимация синусоиды | есть
133 | Powercom SPIDER SPD-450N |  | 3.57 кг | есть |  | 8 час | 6 мс |  |  | 50 - 60 Гц | 165 - 275 В |  |  | 450 ВА / 270 Вт | 49 - 61 Гц | 285x103x232 мм | [5 empty] | есть | есть | есть |  | есть |  | 8 (из них с питанием от батарей - 4) |  |  |  | 800 Дж | 1-фазное напряжение | 1-фазное напряжение |  | светодиодные индикаторы | [5 empty] | ± 5 % |  | резервный | CEE 7 (евророзетка) |  | 40 дБ |  | ступенчатая аппроксимация синусоиды | есть
134 | APC by Schneider Electric Smart-UPS SUA750I |  | 14.55 кг | есть |  | 3 час |  |  |  |  | 160 - 285 В |  |  | 750 ВА / 500 Вт | 47 - 53 Гц | 137x157x358 мм | [5 empty] | есть | есть | есть |  | есть | USB, RS-232 | 6 (из них с питанием от батарей - 6) |  |  |  | 340 Дж | 1-фазное напряжение | 1-фазное напряжение |  | светодиодные индикаторы |  |  |  | есть |  | ± 5 % |  | интерактивный | IEC 320 C13 (компьютерный) |  |  | есть | синусоида
135 | IPPON Back Office 400 |  | 2.52 кг |  |  | 10 час | 12 мс | 1.5 мин | 10.9 мин | 45 - 65 Гц | 170 - 280 В |  |  | 400 ВА / 200 Вт | 49 - 61 Гц | 81x185x231 мм |  | 730 дн. |  |  | есть |  | есть | есть | есть | есть |  | 4 (из них с питанием от батарей - 4) |  | 95% |  |  | 1-фазное напряжение | 1-фазное напряжение |  | светодиодные индикаторы |  |  |  |  | 730 дн. | ± 10 % |  | интерактивный | IEC 320 C13 (компьютерный) | автоматический | 40 дБ |  | ступенчатая аппроксимация синусоиды | есть
136 | Powercom Imperial IMP-825AP |  | 6.4 кг | есть |  | 6 час |  |  |  | 40 - 70 Гц | 165 - 275 В |  |  | 825 ВА / 495 Вт | 49 - 61 Гц | 105x168x334 мм |  |  | есть |  | есть | есть | есть | есть | есть | есть | USB | 5 (из них с питанием от батарей - 3) |  |  |  | 460 Дж | 1-фазное напряжение | 1-фазное напряжение |  | светодиодные индикаторы | [5 empty] | ± 5 % |  | интерактивный | IEC 320 C13 (компьютерный) | автоматический | 40 дБ | есть | ступенчатая аппроксимация синусоиды | есть
137 | FSP Group DPV 1500 IEC |  | 10.4 кг | есть |  | 6 час | 4 мс |  |  |  | 162 - 290 В |  |  | 1500 ВА / 900 Вт | 49 - 61 Гц | 130x182x320 мм | [5 empty] | есть | есть | есть |  | есть | USB | 6 (из них с питанием от батарей - 6) |  |  |  |  | 1-фазное напряжение | 1-фазное напряжение |  | ЖК-экран | [5 empty] | ± 10 % |  | интерактивный | IEC 320 C13 (компьютерный) | плавкий | 40 дБ |  | ступенчатая аппроксимация синусоиды | есть
138 | Powercom Imperial IMD-2000AP |  | 14.5 кг | есть |  | 6 час | 4 мс |  |  | 50 - 60 Гц | 165 - 275 В |  |  | 2000 ВА / 1200 Вт | 49 - 61 Гц | 130x192x382 мм |  |  | есть |  | есть | есть | есть | есть | есть | есть | USB | 6 (из них с питанием от батарей - 4) |  |  |  | 460 Дж | 1-фазное напряжение | 1-фазное напряжение | автоматический регулятор напряжения AVR | ЖК-экран | [5 empty] | ± 5 % |  | интерактивный | IEC 320 C13 (компьютерный) | автоматический | 40 дБ | есть | ступенчатая аппроксимация синусоиды | есть
139 | 3Cott 650-HML |  | 4.8 кг |  |  | 8 час | 5 мс |  |  |  | 154 - 290 В |  |  | 650 ВА / 390 Вт |  | 98x170x305 мм |  | 2 г. |  |  |  |  | есть | есть | есть | есть |  | 3 (из них с питанием от батарей - 3) |  |  |  | 360 Дж | 1-фазное напряжение | 1-фазное напряжение | автоматический стабилизатор напряжения с 1 ступенью понижения и 2 ступенями повышения; | светодиодные индикаторы | [5 empty] | ± 10 % |  | интерактивный | CEE 7 (евророзетка) | автоматический | 40 дБ |  | ступенчатая аппроксимация синусоиды | есть
140 | Powercom SPIDER SPD-850N |  | 4.37 кг | есть |  | 8 час | 6 мс |  |  | 50 - 60 Гц | 165 - 275 В |  |  | 850 ВА / 510 Вт | 49 - 61 Гц | 285x103x232 мм | [5 empty] | есть | есть | есть |  | есть |  | 8 (из них с питанием от батарей - 4) |  |  |  | 800 Дж | 1-фазное напряжение | 1-фазное напряжение |  | светодиодные индикаторы | [5 empty] | ± 5 % |  | резервный | CEE 7 (евророзетка) |  | 40 дБ |  | ступенчатая аппроксимация синусоиды | есть
141 | CyberPower VALUE1200ELCD |  | 11.2 кг |  |  | 8 час | 4 мс | 2 мин | 8 мин | 45 - 65 Гц | 165 - 280 В |  |  | 1200 ВА / 720 Вт | 49 - 61 Гц | 140x180x326 мм |  |  |  |  | есть | есть |  | есть | есть | есть | USB, RS-232 | 4 (из них с питанием от батарей - 4) |  |  |  | 125 Дж | 1-фазное напряжение | 1-фазное напряжение |  | ЖК-экран | [5 empty] | ± 10 % |  | интерактивный | CEE 7 (евророзетка) | автоматический |  | есть | ступенчатая аппроксимация синусоиды | есть
142 | CyberPower UT450EI |  | 3.7 кг |  |  | 8 час | 4 мс |  |  | 45 - 65 Гц | 165 - 290 В |  |  | 450 ВА / 240 Вт | 49 - 61 Гц | 84x159x252 мм |  | 1 г. |  |  | есть | есть | есть | есть | есть | есть |  | 4 (из них с питанием от батарей - 4) |  |  |  |  | 1-фазное напряжение | 1-фазное напряжение | время работы при 60Вт 19 мин., при 90Вт 8 мин. | светодиодные индикаторы |  |  |  |  | 2 г. | ± 10 % |  | интерактивный | IEC 320 C13 (компьютерный) | автоматический |  | есть | ступенчатая аппроксимация синусоиды | есть
143 | 3Cott 1200-HML |  | 8.7 кг | есть |  | 8 час | 5 мс |  |  | 49 - 51 Гц | 154 - 290 В |  |  | 1200 ВА / 720 Вт | 49 - 51 Гц | 98x170x385 мм |  | 2 г. |  |  | есть | есть | есть | есть | есть | есть |  | 3 (из них с питанием от батарей - 3) |  |  |  | 360 Дж | 1-фазное напряжение | 1-фазное напряжение | время батарейной поддержки (ПК с 17" монитором, нагрузка 100Вт) ~ 20 мин | светодиодные индикаторы | [5 empty] | ± 10 % |  | интерактивный | CEE 7 (евророзетка) | автоматический | 40 дБ | есть | ступенчатая аппроксимация синусоиды | есть
144 | Powercom INFINITY INF-500 |  | 5.8 кг | есть | [5 empty] | 50 - 60 Гц | 150 - 275 В |  |  | 500 ВА / 300 Вт | 49 - 61 Гц | 130x200x412 мм | [5 empty] | есть | есть | есть |  | есть | USB | 2 (из них с питанием от батарей - 2) |  |  |  | 405 Дж | 1-фазное напряжение | 1-фазное напряжение | AVR | ЖК-экран |  | есть |  |  |  | ± 5 % |  | интерактивный | CEE 7 (евророзетка) |  | 45 дБ |  | синусоида
145 | БАСТИОН TEPLOCOM-300 |  | 2.7 кг | есть | [6 empty] | 185 - 245 В |  |  | 300 ВА / 200 Вт |  | 218x91x285 мм | [5 empty] | есть | есть | есть |  | есть |  | 1 (из них с питанием от батарей - 1) |  | 82% |  |  | 1-фазное напряжение | 1-фазное напряжение | предназначен для непрерывного электроснабжения котлов индивидуального отопления с автозапуском, оснащенных циркуляционными насосами | светодиодные индикаторы |  | есть | есть |  |  |  |  | резервный, без аккумулятора | CEE 7 (евророзетка) | плавкий |  |  | синусоида | есть
146 | IPPON Innova RT II 6000 |  | 13 кг |  | есть | 3 час |  | 4 мин | 11 мин | 40 - 70 Гц | 110 - 275 В | 0.99 |  | 6000 ВА / 6000 Вт | 45 - 66 Гц | 438x86x573 мм |  | 730 дн. |  |  |  |  | есть | есть |  | есть | USB, RS-232 | 2 (из них с питанием от батарей - 2) | 5% | 95% |  |  | 1-фазное напряжение | 1-фазное напряжение | в комплект входят: преобразовательный модуль, батарейный модуль (размеры 438х129х593 мм., вес 46,1 кг.), выносной блок PDU/MBP, руководство пользователя ИБП (в комплекте преобразовательного модуля), руководство пользователя PDU (в комплекте блока PDU/MBP), гарантийный талон | ЖК-экран |  | есть | есть | есть | 730 дн. |  |  | с двойным преобразованием | IEC 320 C13 (компьютерный) | автоматический |  |  | синусоида
147 | CyberPower BR1000ELCD |  | 6.5 кг | есть |  | 8 час | 4 мс | 1 мин | 6 мин | 45 - 65 Гц | 165 - 290 В |  |  | 1000 ВА / 600 Вт | 49 - 61 Гц | 166x118x288 мм |  |  |  |  | есть | есть | есть | есть | есть | есть | USB | 8 (из них с питанием от батарей - 4) |  |  |  | 125 Дж | 1-фазное напряжение | 1-фазное напряжение | USB-порт зарядки | ЖК-экран | [5 empty] | ± 10 % |  | интерактивный | CEE 7 (евророзетка) |  | 40 дБ | есть | ступенчатая аппроксимация синусоиды
148 | Powercom SMART KING PRO+ SPT-500-II |  | 6.1 кг | есть |  | 3 час | 8 мс |  |  |  | 155 - 300 В |  |  | 500 ВА / 400 Вт |  | 102x165x326 мм |  |  | есть |  | есть | есть | есть | есть |  | есть | USB, RS-232 | 5 (из них с питанием от батарей - 3) |  |  |  | 150 Дж | 1-фазное напряжение | 1-фазное напряжение |  | светодиодные индикаторы | [7 empty] | интерактивный | IEC 320 C13 (компьютерный) | плавкий | 50 дБ | есть | синусоида | есть
149 | SVEN RT-1000 |  | 9.9 кг | есть |  |  | 8 мс |  |  |  | 140 - 275 В |  |  | 1000 ВА / 600 Вт |  | 300x140x270 мм | [5 empty] | есть | есть | есть |  | есть |  | 2 (из них с питанием от батарей - 2) |  |  |  |  | 1-фазное напряжение | 1-фазное напряжение | аккумуляторные батареи в комплект не входят | ЖК-экран |  | есть | [5 empty] | интерактивный | CEE 7 (евророзетка) |  | 45 дБ | есть | синусоида | есть
150 | APC by Schneider Electric Back-UPS BH500INET |  | 7.4 кг | есть |  | 8 час | 10 мс |  |  | 47 - 63 Гц | 160 - 278 В |  |  | 500 ВА / 300 Вт | 47 - 63 Гц | 225x372x105 мм |  | 730 дн. |  |  | есть | есть | есть | есть | есть | есть | USB, RS-232, Ethernet 10/100 | 4 (из них с питанием от батарей - 4) |  | 98.8% |  | 600 Дж | 1-фазное напряжение | 1-фазное напряжение |  | светодиодные индикаторы |  |  |  |  | 730 дн. |  |  | резервный | IEC 320 C13 (компьютерный) | автоматический | 40 дБ | есть | ступенчатая аппроксимация синусоиды | есть
151 | CyberPower BU1000E |  | 6.9 кг |  |  | 8 час | 4 мс |  |  | 45 - 65 Гц | 165 - 280 В |  |  | 1000 ВА / 600 Вт | 49 - 61 Гц | 190x111x290 мм | [5 empty] | есть |  | есть |  | есть |  | 4 (из них с питанием от батарей - 4) |  |  |  | 125 Дж | 1-фазное напряжение | 1-фазное напряжение |  | светодиодные индикаторы | [5 empty] | ± 10 % |  | интерактивный | CEE 7 (евророзетка) |  | 40 дБ |  | ступенчатая аппроксимация синусоиды
152 | EATON 5SC 500i |  | 6.6 кг | есть |  | 3 час |  |  | 13 мин | 45 - 65 Гц | 184 - 276 В |  |  | 500 ВА / 350 Вт |  | 150x210x240 мм | [5 empty] | есть | есть | есть |  | есть | USB, RS-232 | 4 (из них с питанием от батарей - 4) |  |  |  |  | 1-фазное напряжение | 1-фазное напряжение |  | ЖК-экран | [7 empty] | интерактивный | IEC 320 C13 (компьютерный) |  | 40 дБ | есть | синусоида | есть
153 | Delta Electronics Amplon RT 1 (UPS102R2RT2B035) |  | 12 кг | есть | есть | 3 час |  |  |  | 40 - 70 Гц | 175 - 280 В | 0.99 | 2 U | 1000 ВА / 900 Вт | 50 - 60 Гц | 440x89x335 мм |  |  | есть |  |  |  | есть | есть |  |  | USB, RS-232 | 6 (из них с питанием от батарей - 6) | 5% | 94% | 3:1 |  | 1-фазное напряжение | 1-фазное напряжение | номинальное время автономной работы 6,5 минут (при нагрузке 75%); SMART-слот, порт REPO; размеры и вес дополнительного батарейного блока 440x335x89 мм.,15 кг. | ЖК-экран |  | есть |  |  |  | ± 1 % |  | с двойным преобразованием | IEC 320 C13 (компьютерный) |  | 40 дБ |  | синусоида | есть
154 | Powerman Smart 1000 INV |  | 10 кг | есть |  |  | 4 мс |  |  | 45 - 55 Гц | 165 - 275 В |  |  | 1000 ВА / 600 Вт | 49 - 51 Гц | 410x268x70 мм |  | 730 дн. |  |  |  | есть | есть | есть |  | есть |  | 2 (из них с питанием от батарей - 2) |  |  |  |  | 1-фазное напряжение | 1-фазное напряжение | для котлов; внешние аккумуляторные батареи не входят в комплект поставки и приобретаются дополнительно | ЖК-экран |  |  |  |  | 1825 дн. | ± 5 % |  | интерактивный | CEE 7 (евророзетка) | автоматический |  |  | синусоида
155 | 3Cott 3C-850-SPB |  | 5.6 кг | есть |  | 8 час | 5 мс |  |  | 49 - 51 Гц | 154 - 300 В |  |  | 850 ВА / 510 Вт | 49 - 51 Гц | 245x130x280 мм |  | 2 г. |  |  | есть |  | есть | есть | есть | есть | USB | 10 (из них с питанием от батарей - 5) |  |  |  | 360 Дж | 1-фазное напряжение | 1-фазное напряжение | время батарейной поддержки (ПК с 17" монитором, нагрузка 100Вт) ~ 15 мин; конфигурация выходных разъемов: CEE 7/4 x 4 шт, IEC x 1 шт с резервным питанием и CEE 7/4 x 4 шт, IEC x 1 шт с сетевой фильтрацией | светодиодные индикаторы | [5 empty] | ± 10 % |  | интерактивный | CEE 7 / IEC 320 C13 | автоматический | 40 дБ |  | ступенчатая аппроксимация синусоиды | есть
156 | CyberPower UT1050E |  | 6.9 кг |  |  | 8 час | 4 мс |  |  | 45 - 65 Гц | 165 - 290 В |  |  | 1050 ВА / 630 Вт | 49 - 61 Гц | 100x189x325 мм |  |  |  |  | есть | есть |  | есть | есть | есть |  | 3 (из них с питанием от батарей - 3) |  |  |  |  | 1-фазное напряжение | 1-фазное напряжение |  | светодиодные индикаторы | [5 empty] | ± 10 % |  | интерактивный | CEE 7 (евророзетка) | автоматический |  | есть | ступенчатая аппроксимация синусоиды | есть
157 | Powerman Smart 800 INV |  | 8.98 кг | есть |  |  | 4 мс |  |  | 45 - 55 Гц | 165 - 275 В |  |  | 800 ВА / 480 Вт | 49 - 51 Гц | 410x268x70 мм |  | 730 дн. |  |  |  | есть | есть | есть |  | есть |  | 2 (из них с питанием от батарей - 2) |  |  |  |  | 1-фазное напряжение | 1-фазное напряжение | внешние аккумуляторные батареи не входят в комплект поставки и приобретаются дополнительно | ЖК-экран |  | есть |  |  | 1825 дн. | ± 5 % |  | интерактивный | CEE 7 (евророзетка) | автоматический |  |  | синусоида
158 | Энергия Гарант 2000 |  | 10.2 кг |  |  |  | 8 мс |  |  |  | 155 - 275 В |  |  | 2000 ВА / 1200 Вт |  | 160x210x240 мм |  | 1 г. |  |  |  |  | есть | есть |  | есть |  | 2 (из них с питанием от батарей - 2) |  | 98% |  |  | 1-фазное напряжение | 1-фазное напряжение |  | светодиодные индикаторы |  | есть |  |  | 10 лет, использовать при температуре не ниже -5 градусов |  |  | интерактивный | CEE 7 (евророзетка) | автоматический
159 | Powercom Imperial IMD-3000AP |  | 22.1 кг | есть |  | 6 час |  |  |  | 50 - 60 Гц | 165 - 275 В |  |  | 3000 ВА / 1800 Вт | 49 - 61 Гц | 130x200x438 мм |  |  | есть |  | есть | есть | есть | есть | есть | есть | USB | 6 (из них с питанием от батарей - 6) |  |  |  | 420 Дж | 1-фазное напряжение | 1-фазное напряжение | автоматический регулятор напряжения AVR; предусмотрен вентилятор активного охлаждения | ЖК-экран | [5 empty] | ± 5 % |  | интерактивный | IEC 320 C13 (компьютерный) | автоматический | 40 дБ | есть | ступенчатая аппроксимация синусоиды | есть
160 | IPPON Back Office 1000 |  | 6.4 кг |  |  | 10 час | 12 мс | 2 мин | 11.2 мин | 45 - 65 Гц | 170 - 280 В |  |  | 1000 ВА / 600 Вт | 49 - 61 Гц | 94x250x315 мм |  | 2 г. |  |  | есть | есть | есть | есть | есть | есть |  | 4 (из них с питанием от батарей - 4) |  | 90% |  | 320 Дж | 1-фазное напряжение | 1-фазное напряжение |  | светодиодные индикаторы |  |  |  |  | 7 лет | ± 10 % |  | резервный | IEC 320 C13 (компьютерный) |  | 40 дБ |  | ступенчатая аппроксимация синусоиды | есть
161 | CyberPower UTI875E |  | 4.2 кг |  |  | 8 час | 4 мс |  |  | 45 - 65 Гц | 165 - 290 В |  |  | 875 ВА / 425 Вт | 49 - 61 Гц | 84x159x252 мм |  | 1 г. |  |  |  |  | есть | есть |  | есть |  | 2 (из них с питанием от батарей - 2) |  |  |  |  | 1-фазное напряжение | 1-фазное напряжение | время работы при 60Вт 30 мин., при 90Вт 20 мин., огнестойкий пластик | светодиодные индикаторы |  |  |  |  | 2 г. | ± 10 % |  | интерактивный | CEE 7 (евророзетка) | плавкий |  |  | ступенчатая аппроксимация синусоиды | есть
162 | Штиль SW1000SL | есть | 14 кг |  |  |  |  | 6 мин | 18 мин | 45 - 55 Гц | 90 - 295 В | 0.99 |  | 1000 ВА / 900 Вт | 49.9 - 50.1 Гц | 357x379x116 мм | [5 empty] | есть | есть | есть |  | есть |  | 2 (из них с питанием от батарей - 2) | 4% | 95% |  |  | 1-фазное напряжение | 1-фазное напряжение | выходные разъемы: EURO F-type с заземлением (2 шт.), интерфейсы для мониторинга (опционально): RS-232, USB, Ethernet, "сухие" контакты | ЖК-экран |  | есть |  | есть |  | ± 2 % |  | с двойным преобразованием | CEE 7 (евророзетка) | плавкий |  | есть | синусоида | есть
163 | БАСТИОН SKAT-UPS 1000/600 |  | 7.8 кг |  |  | 8 час | 2 мс | 2 мин |  |  | 170 - 270 В |  |  | 1000 ВА / 600 Вт |  | 147x160x380 мм |  |  |  |  | есть | есть | есть | есть |  | есть | USB, Ethernet 10/100 | 4 (из них с питанием от батарей - 4) |  |  |  | 185 Дж | 1-фазное напряжение | 1-фазное напряжение | встроенные АКБ 12 В 7 Ач 2 шт | ЖК-экран | [7 empty] | интерактивный | CEE 7 / IEC 320 C13 | плавкий |  | есть | ступенчатая аппроксимация синусоиды | есть
164 | IPPON Back Office 600 |  | 3.24 кг |  |  | 10 час |  | 1.5 мин | 11.2 мин | 45 - 65 Гц | 170 - 280 В |  |  | 600 ВА / 300 Вт | 49 - 51 Гц | 91x238x283 мм |  | 730 дн. |  |  | есть | есть | есть | есть | есть | есть |  | 4 (из них с питанием от батарей - 4) |  | 95% |  |  | 1-фазное напряжение | 1-фазное напряжение |  | светодиодные индикаторы |  |  |  |  | 730 дн. | ± 10 % |  | резервный | IEC 320 C13 (компьютерный) | автоматический | 40 дБ |  | ступенчатая аппроксимация синусоиды | есть
165 | Powercom SMART RT SRT-1000A |  | 16.8 кг |  | есть | 3 час |  |  |  | 40 - 70 Гц | 150 - 310 В |  | 2 U | 1000 ВА / 900 Вт | 50 - 60 Гц | 428x84x453 мм |  |  | есть |  | есть | есть | есть | есть |  | есть | USB, RS-232 | 8 (из них с питанием от батарей - 8) |  |  |  | 300 Дж | 1-фазное напряжение | 1-фазное напряжение | автоматический регулятор напряжения AVR; SNMP опционально | светодиодные индикаторы | есть | есть |  | есть |  | ± 10 % | есть | интерактивный | IEC 320 C13 (компьютерный) | автоматический | 50 дБ | есть | синусоида | есть
166 | CyberPower UTC850E |  | 4.2 кг |  |  | 8 час | 4 мс |  |  | 45 - 65 Гц | 165 - 290 В |  |  | 850 ВА / 425 Вт | 49 - 61 Гц | 84x159x252 мм |  | 1 г. |  |  |  |  | есть | есть |  | есть |  | 2 (из них с питанием от батарей - 2) |  |  |  |  | 1-фазное напряжение | 1-фазное напряжение | время работы при 60Вт 30 мин., при 90Вт 20 мин. 20 | светодиодные индикаторы |  |  |  |  | 2 г. | ± 10 % |  | интерактивный | CEE 7 (евророзетка) | плавкий |  | есть | ступенчатая аппроксимация синусоиды | есть
167 | CyberPower CP1300EPFCLCD |  | 9.9 кг | есть |  | 8 час | 4 мс | 2.5 мин | 9 мин | 47 - 63 Гц | 170 - 270 В |  |  | 1300 ВА / 780 Вт | 49 - 61 Гц | 100x265x370 мм |  |  |  |  | есть | есть |  | есть | есть | есть | USB, RS-232 | 6 (из них с питанием от батарей - 6) |  |  |  | 405 Дж | 1-фазное напряжение | 1-фазное напряжение | USB-порт зарядки | ЖК-экран | [5 empty] | ± 10 % |  | интерактивный | CEE 7 (евророзетка) |  |  |  | синусоида
168 | Powercom RAPTOR RPT-800A |  | 4.4 кг | есть |  | 4 час |  |  |  | 40 - 70 Гц | 160 - 275 В |  |  | 800 ВА / 480 Вт | 49 - 61 Гц | 100x140x278 мм | [6 empty] | есть | есть |  | есть |  | 3 (из них с питанием от батарей - 3) |  |  |  |  | 1-фазное напряжение | 1-фазное напряжение |  | светодиодные индикаторы | [5 empty] | ± 5 % |  | интерактивный | IEC 320 C13 (компьютерный) | автоматический | 40 дБ |  | ступенчатая аппроксимация синусоиды | есть
169 | SVEN UP-L1000E |  | 5.9 кг | есть |  | 8 час | 10 мс |  |  |  | 170 - 299 В |  |  | 1000 ВА / 510 Вт |  | 185x95x280 мм | [6 empty] | есть | есть |  | есть |  | 6 (из них с питанием от батарей - 3) |  | 80% |  |  | 1-фазное напряжение | 1-фазное напряжение | стабильность выходного напряжения - 230 (-14/+10 %); продолжительность работы от батарей до 20 мин., в зависимости от подключаемой нагрузки | светодиодные индикаторы | [7 empty] | интерактивный | CEE 7 (евророзетка) | плавкий |  |  | ступенчатая аппроксимация синусоиды | есть
170 | CyberPower UT1100EG | есть | 6.9 кг |  |  | 6 час | 4 мс |  |  | 45 - 65 Гц | 165 - 290 В |  |  | 1050 ВА / 630 Вт | 49 - 61 Гц | 94x220x307 мм |  |  |  |  | есть |  | есть | есть | есть | есть | USB | 4 (из них с питанием от батарей - 4) |  |  |  |  | 1-фазное напряжение | 1-фазное напряжение | Время работы при нагрузке 60Вт - 65 мин, при 90Вт - 43 мин, при 200Вт - 14 мин | светодиодные индикаторы | [5 empty] | ± 10 % |  | интерактивный | CEE 7 (евророзетка) | автоматический |  | есть | ступенчатая аппроксимация синусоиды | есть
171 | IPPON Back Power Pro LCD Euro 600 |  | 5.1 кг | есть |  | 6 час |  | 1 мин | 6 мин | 45 - 65 Гц | 162 - 268 В |  |  | 600 ВА / 360 Вт | 49 - 61 Гц | 100x143x330 мм | [5 empty] | есть | есть | есть | есть | есть | USB, RS-232 | 2 (из них с питанием от батарей - 2) |  | 95% |  |  | 1-фазное напряжение | 1-фазное напряжение | КПД в режиме AVR >88%; батарея 12В/7Ач х 1 шт | ЖК-экран | [5 empty] | ± 10 % |  | интерактивный | CEE 7 (евророзетка) |  | 40 дБ | есть | ступенчатая аппроксимация синусоиды | есть
172 | IPPON Back Power Pro 600 New |  | 4.7 кг | есть |  | 6 час |  |  |  |  | 162 - 268 В |  |  | 600 ВА / 360 Вт | 49 - 61 Гц | 100x143x278 мм | [5 empty] | есть | есть | есть | есть | есть | USB | 3 (из них с питанием от батарей - 3) |  |  |  |  | 1-фазное напряжение | 1-фазное напряжение | батарея 12В/7.2 Ач, 1 шт | светодиодные индикаторы | [5 empty] | ± 10 % |  | интерактивный | IEC 320 C13 (компьютерный) |  | 40 дБ |  | ступенчатая аппроксимация синусоиды | есть
173 | FSP Group DP 1500 Schuko |  | 10.4 кг | есть |  | 6 час | 6 мс |  |  |  | 162 - 290 В |  |  | 1500 ВА / 900 Вт |  | 130x182x320 мм | [5 empty] | есть | есть | есть |  | есть |  | 2 (из них с питанием от батарей - 2) |  |  |  |  | 1-фазное напряжение | 1-фазное напряжение |  | светодиодные индикаторы | [5 empty] | ± 10 % |  | интерактивный | CEE 7 (евророзетка) |  | 40 дБ |  | ступенчатая аппроксимация синусоиды | есть
174 | Powercom INFINITY INF-1500 |  | 12.2 кг | есть | [5 empty] | 50 - 60 Гц | 140 - 280 В |  |  | 1500 ВА / 1050 Вт | 49 - 61 Гц | 130x200x412 мм | [5 empty] | есть | есть | есть |  | есть | USB | 2 (из них с питанием от батарей - 2) |  |  |  | 405 Дж | 1-фазное напряжение | 1-фазное напряжение | автоматическая регулировка напряжения (AVR) | ЖК-экран |  | есть |  |  |  | ± 5 % |  | интерактивный | CEE 7 (евророзетка) |  | 45 дБ | есть | синусоида
175 | APC by Schneider Electric Easy Back-UPS BV800I-GR |  | 5.3 кг | есть |  | 6 час | 6 мс |  |  | 50 - 60 Гц | 170 - 280 В |  |  | 800 ВА / 450 Вт | 49 - 61 Гц | 160x92x305 мм |  | 365 дн. |  |  |  | есть | есть | есть |  | есть |  | 4 (из них с питанием от батарей - 4) |  |  |  |  | 1-фазное напряжение | 1-фазное напряжение |  | светодиодные индикаторы |  |  |  |  | 365 дн. |  |  | интерактивный | CEE 7 (евророзетка) | автоматический |  | есть | ступенчатая аппроксимация синусоиды | есть
176 | Powercom Spider SPD-1100U LCD |  | 7.8 кг | есть |  | 6 час | 4 мс |  |  |  | 165 - 300 В |  |  | 1100 ВА / 605 Вт |  | 285x103x232 мм |  |  |  |  | есть |  | есть | есть | есть | есть | USB | 8 (из них с питанием от батарей - 4) |  |  |  | 460 Дж | 1-фазное напряжение | 1-фазное напряжение | время батарейной поддержки (ПК с 17" монитором, нагрузка 150Вт*) - 20 минут | ЖК-экран | [5 empty] | ± 5 % |  | интерактивный | CEE 7 (евророзетка) | автоматический | 40 дБ |  | ступенчатая аппроксимация синусоиды | есть
177 | APC by Schneider Electric Back-UPS BX650LI |  | 4.4 кг |  |  | 4 час | 6 мс |  | 7 мин | 50 - 60 Гц | 170 - 280 В |  |  | 650 ВА / 325 Вт | 49 - 61 Гц | 101x142x300 мм |  | 730 дн. |  |  |  | есть | есть | есть |  | есть |  | 4 (из них с питанием от батарей - 4) |  | 96.4% |  | 160 Дж | 1-фазное напряжение | 1-фазное напряжение |  | светодиодные индикаторы |  |  |  |  | 730 дн. |  |  | интерактивный | IEC 320 C13 (компьютерный) | плавкий | 40 дБ | есть | ступенчатая аппроксимация синусоиды
178 | RUCELF UPI-400-12-EL |  | 4.5 кг | есть |  | 9 час |  |  |  | 40 - 60 Гц | 140 - 275 В |  |  | 400 ВА / 320 Вт |  | 100x150x320 мм |  | 365 дн. |  |  |  | есть | есть | есть |  | есть | RS-232 | 1 (из них с питанием от батарей - 1) | 6% |  | 3:1 |  | 1-фазное напряжение | 1-фазное напряжение |  | ЖК-экран |  | есть |  |  |  | ± 2 % |  | интерактивный | CEE 7 (евророзетка) | автоматический |  |  | синусоида | есть
179 | APC by Schneider Electric Back-UPS BC500-RS |  | 5.5 кг | есть |  | 8 час | 6 мс |  |  | 50 - 60 Гц | 160 - 278 В |  |  | 500 ВА / 300 Вт | 49 - 61 Гц | 115x200x256 мм | [5 empty] | есть | есть | есть |  | есть |  | 4 (из них с питанием от батарей - 3) |  | 95.7% |  | 273 Дж | 1-фазное напряжение | 1-фазное напряжение |  | светодиодные индикаторы | [7 empty] | резервный | CEE 7 (евророзетка) | автоматический | 45 дБ | есть | ступенчатая аппроксимация синусоиды | есть
180 | APC by Schneider Electric Back-UPS Pro BR1200G-RS |  | 12.7 кг | есть |  | 8 час |  |  |  | 47 - 63 Гц | 186 - 284 В |  |  | 1200 ВА / 720 Вт | 50 - 60 Гц | 112x302x382 мм |  |  |  |  | есть | есть | есть | есть | есть | есть | USB | 6 (из них с питанием от батарей - 3) |  | 89% |  | 420 Дж | 1-фазное напряжение | 1-фазное напряжение |  | ЖК-экран | [7 empty] | интерактивный | CEE 7 (евророзетка) |  | 45 дБ |  | ступенчатая аппроксимация синусоиды | есть
181 | APC by Schneider Electric Back-UPS BK350EI |  | 5.7 кг | есть |  | 8 час | 6 мс | 3.7 мин | 13.7 мин | 47 - 63 Гц | 160 - 278 В |  |  | 350 ВА / 210 Вт | 47 - 63 Гц | 92x165x285 мм | [5 empty] | есть | есть | есть | есть | есть | Ethernet 10/100 | 4 (из них с питанием от батарей - 3) |  | 98.6% |  | 310 Дж | 1-фазное напряжение | 1-фазное напряжение |  | светодиодные индикаторы | [7 empty] | резервный | IEC 320 C13 (компьютерный) | автоматический | 40 дБ | есть | ступенчатая аппроксимация синусоиды | есть
182 | Powercom SMART RT SRT-1000A LCD |  | 16.8 кг | есть | есть | 3 час | 4 мс |  |  |  | 149.5 - 310 В |  | 2 U | 1000 ВА / 900 Вт |  | 428x84x431 мм |  |  | есть |  | есть | есть | есть | есть | есть | есть | USB, RS-232 | 8 (из них с питанием от батарей - 8) |  |  |  | 300 Дж | 1-фазное напряжение | 1-фазное напряжение |  | ЖК-экран | есть | есть |  | есть |  |  |  | интерактивный | IEC 320 C13 (компьютерный) | автоматический | 50 дБ | есть | синусоида | есть
183 | Powerman Online 1000 |  | 10.7 кг |  |  | 8 час |  | 4 мин |  | 40 - 60 Гц | 115 - 295 В |  |  | 1000 ВА / 900 Вт |  | 144x215x368 мм |  | 730 дн. |  |  | есть | есть | есть | есть | есть | есть | USB, RS-232 | 2 (из них с питанием от батарей - 2) |  |  |  |  | 1-фазное напряжение | 1-фазное напряжение |  | ЖК-экран | есть |  |  | есть | 1825 дн. | ± 2 % |  | с двойным преобразованием | CEE 7 (евророзетка) | автоматический | 45 дБ |  | синусоида
184 | APC by Schneider Electric Back-UPS BX800LI |  | 6.2 кг | есть |  | 6 час | 4 мс | 0.9 мин | 7.7 мин | 47 - 63 Гц | 140 - 300 В |  |  | 800 ВА / 415 Вт | 49 - 61 Гц | 115x199x256 мм |  | 730 дн. |  |  |  | есть | есть | есть |  | есть |  | 4 (из них с питанием от батарей - 4) |  | 96.5% |  | 273 Дж | 1-фазное напряжение | 1-фазное напряжение |  | светодиодные индикаторы |  |  |  |  | 730 дн. |  |  | интерактивный | IEC 320 C13 (компьютерный) | автоматический | 45 дБ | есть | ступенчатая аппроксимация синусоиды | есть
185 | IPPON Innova G2 2000 | есть | 17.4 кг | есть |  | 4 час |  | 3.6 мин | 10.8 мин | 45 - 65 Гц | 100 - 300 В | 0.99 |  | 2000 ВА / 1800 Вт | 50 - 60 Гц | 190x327x399 мм |  | 2 г. |  |  |  | есть | есть | есть |  | есть | USB, RS-232 | 4 (из них с питанием от батарей - 4) |  |  | 3:1 | 386 Дж | 1-фазное напряжение | 1-фазное напряжение | аварийное отключение питания (EPO); батарея 12В/9Ач х 4 шт | ЖК-экран |  |  |  | есть | 7 лет | ± 1 % |  | с двойным преобразованием | IEC 320 C13 (компьютерный) | автоматический | 44 дБ | есть | синусоида | есть
186 | IPPON Back Basic 2200 IEC |  | 10.9 кг |  |  | 6 час | 10 мс | 0.5 мин | 3.5 мин | 45 - 65 Гц | 162 - 280 В |  |  | 2200 ВА / 1320 Вт | 49 - 61 Гц | 139x195x364 мм |  | 730 дн. |  |  | есть |  | есть | есть | есть | есть | USB | 6 (из них с питанием от батарей - 6) |  | 88% |  | 125 Дж | 1-фазное напряжение | 1-фазное напряжение |  | светодиодные индикаторы |  |  |  |  | 730 дн. | ± 10 % |  | интерактивный | IEC 320 C13 (компьютерный) | автоматический | 45 дБ |  | ступенчатая аппроксимация синусоиды
187 | 3Cott 850-HML |  | 5.7 кг | есть |  | 8 час | 5 мс |  |  |  | 154 - 290 В |  |  | 850 ВА / 510 Вт |  | 98x170x305 мм |  |  |  |  | есть | есть | есть | есть | есть | есть |  | 3 (из них с питанием от батарей - 3) |  |  |  | 360 Дж | 1-фазное напряжение | 1-фазное напряжение | автоматический стабилизатор напряжения с 1 ступенью понижения и 2 ступенями повышения; | светодиодные индикаторы | [5 empty] | ± 10 % |  | интерактивный | CEE 7 (евророзетка) | автоматический | 40 дБ | есть | ступенчатая аппроксимация синусоиды | есть
188 | 3Cott 850-OFC |  | 5.7 кг | есть |  | 8 час | 5 мс |  |  |  | 154 - 290 В |  |  | 850 ВА / 510 Вт |  | 98x170x305 мм |  | 2 г. |  |  |  |  | есть | есть | есть | есть |  | 4 (из них с питанием от батарей - 4) |  |  |  | 360 Дж | 1-фазное напряжение | 1-фазное напряжение | автоматический стабилизатор напряжения с 1 ступенью понижения и 2 ступенями повышения; | светодиодные индикаторы | [5 empty] | ± 10 % |  | интерактивный | IEC 320 C13 (компьютерный) | автоматический | 40 дБ |  | ступенчатая аппроксимация синусоиды | есть
189 | Powercom INFINITY INF-1100 |  | 10.8 кг | есть | [5 empty] | 50 - 60 Гц | 140 - 280 В |  |  | 1100 ВА / 770 Вт | 49 - 61 Гц | 130x200x412 мм | [5 empty] | есть | есть | есть |  | есть | USB | 2 (из них с питанием от батарей - 2) |  |  |  | 405 Дж | 1-фазное напряжение | 1-фазное напряжение | автоматическая регулировка напряжения (AVR) | ЖК-экран |  | есть |  |  |  | ± 5 % |  | интерактивный | CEE 7 (евророзетка) |  | 45 дБ | есть | синусоида
190 | CyberPower BS650E new |  | 4.3 кг | есть |  | 8 час | 4 мс |  | 4 мин |  | 165 - 290 В |  |  | 650 ВА / 390 Вт |  | 166x118x288 мм |  | 1 г. |  |  |  | есть | есть | есть |  | есть | USB | 8 (из них с питанием от батарей - 4) |  |  |  | 130 Дж | 1-фазное напряжение | 1-фазное напряжение |  | светодиодные индикаторы |  |  |  |  | 2 г. | ± 10 % |  | интерактивный | CEE 7 (евророзетка) | автоматический | 40 дБ |  | ступенчатая аппроксимация синусоиды | есть
191 | CyberPower UT650EI |  | 3.8 кг |  |  | 8 час | 4 мс |  |  | 45 - 65 Гц | 165 - 290 В |  |  | 650 ВА / 360 Вт | 49 - 61 Гц | 84x159x252 мм | [6 empty] | есть | есть |  | есть |  | 4 (из них с питанием от батарей - 4) |  |  |  |  | 1-фазное напряжение | 1-фазное напряжение |  | светодиодные индикаторы | [5 empty] | ± 10 % |  | интерактивный | IEC 320 C13 (компьютерный) |  |  |  | ступенчатая аппроксимация синусоиды | есть
192 | CyberPower VALUE2200EILCD |  | 14.5 кг |  |  | 8 час | 4 мс | 1 мин | 7 мин | 45 - 65 Гц | 165 - 280 В |  |  | 2200 ВА / 1320 Вт | 49 - 61 Гц | 140x180x326 мм |  |  |  |  | есть | есть |  | есть | есть | есть | USB, RS-232 | 6 (из них с питанием от батарей - 6) |  |  |  | 125 Дж | 1-фазное напряжение | 1-фазное напряжение |  | ЖК-экран | [5 empty] | ± 10 % |  | интерактивный | IEC 320 C13 (компьютерный) | автоматический |  | есть | ступенчатая аппроксимация синусоиды | есть
193 | Powercom Imperial IMD-625AP |  | 6.3 кг | есть |  | 6 час |  |  |  | 40 - 70 Гц | 165 - 275 В |  |  | 625 ВА / 375 Вт | 49 - 61 Гц | 105x168x334 мм |  |  | есть |  | есть | есть | есть | есть | есть | есть | USB | 5 (из них с питанием от батарей - 3) |  |  |  | 460 Дж | 1-фазное напряжение | 1-фазное напряжение |  | ЖК-экран | [5 empty] | ± 5 % |  | интерактивный | IEC 320 C13 (компьютерный) | автоматический | 40 дБ | есть | ступенчатая аппроксимация синусоиды | есть | серебристый
194 | Powercom SMART KING PRO+ SPT-2000-II LCD |  | 17.5 кг | есть |  | 3 час | 4 мс | [6 empty] | 2000 ВА / 1600 Вт |  | 140x210x380 мм |  |  | есть |  | есть | есть | есть | есть |  | есть | USB, RS-232 | 9 (из них с питанием от батарей - 9) |  |  |  | 420 Дж | 1-фазное напряжение | 1-фазное напряжение | выходные разъемы 8 x IEC320 C13 + 1 x IEC320 C19 | ЖК-экран | есть |  |  | есть |  |  |  | интерактивный |  | автоматический | 50 дБ | есть | синусоида | есть
195 | CyberPower VALUE2200ELCD |  | 14.5 кг |  |  | 8 час | 4 мс | 1 мин | 7 мин | 45 - 65 Гц | 165 - 280 В |  |  | 2200 ВА / 1320 Вт | 49 - 61 Гц | 140x180x326 мм |  |  |  |  | есть | есть |  | есть | есть | есть | USB, RS-232 | 4 (из них с питанием от батарей - 4) |  |  |  | 125 Дж | 1-фазное напряжение | 1-фазное напряжение |  | ЖК-экран | [5 empty] | ± 10 % |  | интерактивный | CEE 7 (евророзетка) | автоматический |  | есть | ступенчатая аппроксимация синусоиды | есть
196 | EATON 9SX1000I |  | 14.8 кг | есть | [5 empty] | 40 - 70 Гц | 120 - 276 В |  |  | 1000 ВА / 900 Вт | 50 - 60 Гц | 160x252x387 мм |  |  | есть |  |  |  | есть | есть |  | есть | USB, RS-232 | 6 (из них с питанием от батарей - 6) | 5% |  |  |  | 1-фазное напряжение | 1-фазное напряжение | 1 мини-терминал для дистанционного выключения питания + 1 мини-клеммный блок для выходного реле | ЖК-экран | есть | есть |  | есть |  |  |  | с двойным преобразованием | IEC 320 C13 (компьютерный) |  | 41 дБ |  | синусоида
197 | Powercom SMART KING PRO+ SPT-700 |  | 6.6 кг | есть |  | 3 час |  |  |  | 40 - 70 Гц | 155 - 300 В |  |  | 700 ВА / 490 Вт | 50 - 60 Гц | 102x165x326 мм |  |  | есть |  | есть | есть | есть | есть |  | есть | USB | 5 (из них с питанием от батарей - 3) |  |  |  | 150 Дж | 1-фазное напряжение | 1-фазное напряжение |  | светодиодные индикаторы | [5 empty] | ± 10 % |  | интерактивный | IEC 320 C13 (компьютерный) | плавкий | 50 дБ | есть | синусоида | есть
198 | 3Cott 2200-OFC |  | 11.9 кг | есть |  | 8 час | 5 мс |  |  |  | 154 - 290 В |  |  | 2200 ВА / 1320 Вт |  | 135x206x343 мм |  | 2 г. |  |  | есть |  | есть | есть | есть | есть |  | 8 (из них с питанием от батарей - 8) |  |  |  | 360 Дж | 1-фазное напряжение | 1-фазное напряжение | автоматический стабилизатор напряжения с 1 ступенью понижения и 2 ступенями повышения; 4 евророзетки и 2 розетки IEC; | светодиодные индикаторы | [5 empty] | ± 10 % |  | интерактивный | IEC 320 C13 (компьютерный) | автоматический | 40 дБ |  | ступенчатая аппроксимация синусоиды | есть
199 | Powercom RAPTOR RPT-1025AP |  | 8.4 кг | есть |  | 4 час |  |  |  | 40 - 70 Гц | 165 - 300 В |  |  | 1025 ВА / 615 Вт | 49 - 61 Гц | 146x164x360 мм |  |  |  |  | есть |  | есть | есть | есть | есть | USB | 6 (из них с питанием от батарей - 6) |  |  |  |  | 1-фазное напряжение | 1-фазное напряжение |  | светодиодные индикаторы | [5 empty] | ± 5 % |  | интерактивный | IEC 320 C13 (компьютерный) | автоматический | 40 дБ | есть | ступенчатая аппроксимация синусоиды | есть
200 | БАСТИОН SKAT-UPS 2000/1200 |  | 10.5 кг | есть |  | 9 час | 6 мс | 2 мин |  |  | 170 - 270 В |  |  | 2000 ВА / 1200 Вт |  | 158x198x380 мм |  |  |  |  | есть | есть | есть | есть |  | есть | USB, Ethernet 10/100 | 4 (из них с питанием от батарей - 4) | 3% | 85% |  | 185 Дж | 1-фазное напряжение | 1-фазное напряжение |  | ЖК-экран | [7 empty] | интерактивный | CEE 7 / IEC 320 C13 |  |  | есть | ступенчатая аппроксимация синусоиды | есть
201 | ИМПУЛЬС ЮНИОР СМАРТ 1000 |  | 5.3 кг | есть |  | 8 час | 10 мс |  |  | 50 - 60 Гц | 162 - 290 В |  |  | 1000 ВА / 600 Вт | 50 - 60 Гц | 96x138x286 мм | [5 empty] | есть | есть | есть | есть | есть | USB, RS-232 | 2 (из них с питанием от батарей - 2) |  |  |  |  | 1-фазное напряжение | 1-фазное напряжение |  | ЖК-экран | [7 empty] | интерактивный | CEE 7 (евророзетка) | плавкий |  | есть | ступенчатая аппроксимация синусоиды | есть
202 | Powerman Brick 800 |  | 5.2 кг | есть |  | 8 час | 4 мс | 3 мин |  | 45 - 55 Гц | 165 - 275 В |  |  | 800 ВА / 480 Вт | 49 - 51 Гц | 293x93x202 мм |  | 730 дн. | есть |  |  | есть | есть | есть | есть | есть |  | 6 (из них с питанием от батарей - 3) |  |  |  |  | 1-фазное напряжение | 1-фазное напряжение |  | светодиодные индикаторы |  |  |  |  | 1825 дн. | ± 10 % |  | интерактивный | CEE 7 (евророзетка) | плавкий | 40 дБ |  | ступенчатая аппроксимация синусоиды
203 | Powercom RAPTOR RPT-1500AP |  | 10.1 кг | есть |  | 4 час |  |  |  | 40 - 70 Гц | 165 - 300 В |  |  | 1500 ВА / 900 Вт | 49 - 61 Гц | 146x164x360 мм |  |  |  |  | есть |  | есть | есть | есть | есть | USB | 6 (из них с питанием от батарей - 6) |  |  |  |  | 1-фазное напряжение | 1-фазное напряжение |  | светодиодные индикаторы | [5 empty] | ± 5 % |  | интерактивный | IEC 320 C13 (компьютерный) | автоматический | 40 дБ | есть | ступенчатая аппроксимация синусоиды | есть
204 | Энергия Pro 5000 |  | 23 кг |  |  |  | 6 мс |  |  |  | 170 - 280 В | 0.7 |  | 5000 ВА / 3500 Вт |  | 610x305x290 мм |  | 1 г. |  |  |  | есть | есть | есть |  | есть |  | 2 (из них с питанием от батарей - 2) | 5% |  |  |  | 1-фазное напряжение | 1-фазное напряжение | выход - клеммная колодка и 2 розетки тип F; навесной; | ЖК-экран |  |  |  |  | 10 лет, использовать при температуре не ниже -5 градусов |  |  | интерактивный | CEE 7 (евророзетка) | автоматический |  |  | синусоида
205 | IPPON Back Verso 600 Lite |  | 4.3 кг |  |  | 16 час | [7 empty] | 600 ВА / 300 Вт | 49 - 51 Гц | 124x166x202 мм | [5 empty] | есть | есть | есть | есть | есть |  | 6 (из них с питанием от батарей - 4) |  |  |  |  | 1-фазное напряжение | 1-фазное напряжение |  | светодиодные индикаторы | [5 empty] | ± 10 % |  | резервный | CEE 7 (евророзетка) | автоматический |  | есть | ступенчатая аппроксимация синусоиды | есть
206 | IPPON Back Comfo Pro 1000 New |  | 8 кг | есть |  | 6 час | 10 мс |  | 2.5 мин | 45 - 65 Гц | 162 - 268 В |  |  | 1000 ВА / 600 Вт | 49 - 61 Гц | 120x202x295 мм |  | 2 г. |  |  |  |  | есть | есть | есть | есть | USB, RS-232 | 8 (из них с питанием от батарей - 6) |  | 95% |  | 360 Дж | 1-фазное напряжение | 1-фазное напряжение | не рекомендуется автономная работа при 70-100% нагрузке; КПД в режиме AVR >88% | светодиодные индикаторы |  |  |  |  | 7 лет | ± 10 % |  | интерактивный | CEE 7 (евророзетка) | автоматический | 40 дБ |  | ступенчатая аппроксимация синусоиды | есть
207 | Powercom Macan Comfort MAC-2000 |  | 20.3 кг | есть |  | 4 час |  | 5 мин | 9 мин | 50 - 60 Гц | 208 - 240 В | 0.99 |  | 2000 ВА / 2000 Вт | 50 - 60 Гц | 191x327x406 мм |  | 730 дн. |  |  | есть | есть | есть | есть | есть | есть | USB, RS-232 | 9 (из них с питанием от батарей - 9) |  |  |  | 405 Дж | 1-фазное напряжение | 1-фазное напряжение | выходные разъемы 8xIEC320-C13 + 1хIEC320-C19 | ЖК-экран |  | есть |  | есть | 730 дн. |  | есть | с двойным преобразованием | IEC 320 C13 (компьютерный) | автоматический | 50 дБ | есть | синусоида | есть
208 | Powercom Imperial IMD-1500AP |  | 13.6 кг | есть |  | 6 час | 4 мс |  |  | 50 - 60 Гц | 165 - 275 В |  |  | 1500 ВА / 900 Вт | 49 - 61 Гц | 130x192x382 мм |  |  | есть |  | есть | есть | есть | есть | есть | есть | USB | 6 (из них с питанием от батарей - 4) |  |  |  | 460 Дж | 1-фазное напряжение | 1-фазное напряжение | автоматический регулятор напряжения AVR | ЖК-экран | [5 empty] | ± 5 % |  | интерактивный | IEC 320 C13 (компьютерный) | автоматический | 40 дБ | есть | ступенчатая аппроксимация синусоиды | есть
209 | APC by Schneider Electric Easy UPS BV1000I |  | 5.7 кг | [6 empty] | 50 - 60 Гц |  |  |  | 1000 ВА / 600 Вт | 50 - 60 Гц | 160x92x305 мм | [5 empty] | есть |  | есть |  | есть |  | 6 | [7 empty] | светодиодные индикаторы | [7 empty] | интерактивный | IEC 320 C13 (компьютерный) |  | 40 дБ | есть | ступенчатая аппроксимация синусоиды | есть
210 | FSP Group DP 1500 IEC |  | 10.4 кг | есть |  | 6 час | 4 мс |  |  |  | 140 - 300 В |  |  | 1500 ВА / 900 Вт |  | 130x182x320 мм | [5 empty] | есть | есть | есть |  | есть |  | 4 (из них с питанием от батарей - 4) |  |  |  |  | 1-фазное напряжение | 1-фазное напряжение |  | светодиодные индикаторы | [5 empty] | ± 10 % |  | интерактивный | IEC 320 C13 (компьютерный) |  | 40 дБ |  | ступенчатая аппроксимация синусоиды | есть
211 | IPPON Back Power Pro 700 New |  | 4.8 кг | есть |  | 6 час |  |  |  |  | 162 - 268 В |  |  | 700 ВА / 420 Вт | 49 - 61 Гц | 100x143x278 мм | [5 empty] | есть | есть | есть | есть | есть | USB | 3 (из них с питанием от батарей - 3) |  |  |  |  | 1-фазное напряжение | 1-фазное напряжение | батарея 12В/7.2 Ач, 1 шт | светодиодные индикаторы | [5 empty] | ± 10 % |  | интерактивный | IEC 320 C13 (компьютерный) |  | 40 дБ |  | ступенчатая аппроксимация синусоиды | есть
212 | SVEN Pro 650 (LCD, USB) |  | 4.4 кг |  |  | 8 час | 10 мс |  |  |  | 175 - 280 В |  |  | 650 ВА / 390 Вт | 49 - 51 Гц | 100x145x295 мм |  |  |  |  | есть |  | есть | есть | есть |  | USB | 2 (из них с питанием от батарей - 2) |  | 80% |  |  | 1-фазное напряжение | 1-фазное напряжение |  | ЖК-экран | [5 empty] | ± 10 % |  | интерактивный | CEE 7 (евророзетка) | автоматический |  |  | ступенчатая аппроксимация синусоиды | есть
213 | SVEN Pro 600 |  | 4.3 кг |  |  | 8 час | 10 мс |  |  |  | 175 - 280 В |  |  | 600 ВА / 360 Вт | 49 - 51 Гц | 100x145x295 мм | [6 empty] | есть | есть |  |  |  | 2 (из них с питанием от батарей - 2) |  | 80% |  |  | 1-фазное напряжение | 1-фазное напряжение |  | светодиодные индикаторы | [5 empty] | ± 10 % |  | интерактивный | CEE 7 (евророзетка) | автоматический |  |  | ступенчатая аппроксимация синусоиды | есть
214 | Delta Electronics N-2K |  | 30.5 кг | есть |  | 8 час |  | 5 мин | 14 мин | 50 - 60 Гц | 80 - 280 В | 0.97 |  | 2000 ВА / 1400 Вт | 50 - 60 Гц | 140x373x425 мм | [5 empty] | есть | есть | есть |  | есть | RS-232 | 8 (из них с питанием от батарей - 8) | 3% | 87% |  |  | 1-фазное напряжение | 1-фазное напряжение | опционально защита телефонной линии и локальной сети | ЖК-экран | есть | есть | есть | есть |  | ± 2 % |  | с двойным преобразованием | IEC 320 C13 (компьютерный) |  | 47 дБ |  | синусоида | есть
215 | APC by Schneider Electric Back-UPS BX500CI-RS |  | 5.2 кг | есть |  | 8 час |  |  |  | 45 - 65 Гц | 160 - 280 В |  |  | 500 ВА / 300 Вт |  | 115x185x213 мм | [5 empty] | есть |  |  | есть | есть |  | 3 (из них с питанием от батарей - 3) |  |  |  | 273 Дж | 1-фазное напряжение | 1-фазное напряжение |  | светодиодные индикаторы | [7 empty] | интерактивный | IEC 320 C13 (компьютерный) |  |  |  | ступенчатая аппроксимация синусоиды
216 | Powerman Smart 500 INV |  | 7.74 кг | есть |  |  | 4 мс |  |  | 45 - 55 Гц | 165 - 275 В |  |  | 500 ВА / 300 Вт | 49 - 51 Гц | 410x268x70 мм |  | 730 дн. |  |  |  | есть | есть | есть |  | есть |  | 2 (из них с питанием от батарей - 2) |  |  |  |  | 1-фазное напряжение | 1-фазное напряжение | внешние аккумуляторные батареи не входят в комплект поставки и приобретаются дополнительно | ЖК-экран |  | есть |  |  | 1825 дн. | ± 5 % |  | интерактивный | CEE 7 (евророзетка) | автоматический |  |  | синусоида
217 | БАСТИОН SKAT-UPS 800/400 |  | 4.9 кг | есть | есть | 8 час | 6 мс | 7 мин |  |  | 162 - 290 В |  |  | 800 ВА / 480 Вт |  | 101x142x298 мм | [5 empty] | есть | есть | есть | есть | есть | USB | 2 (из них с питанием от батарей - 2) |  |  |  | 320 Дж | 1-фазное напряжение | 1-фазное напряжение |  | светодиодные индикаторы | [5 empty] | ± 10 % |  | интерактивный | CEE 7 / IEC 320 C13 | плавкий |  | есть | ступенчатая аппроксимация синусоиды | есть
218 | AeroCool Aero Shield C825 |  | 5.9 кг |  |  | 5 час | 6 мс | 2 мин | 8 мин |  | 154 - 300 В |  |  | 825 ВА / 480 Вт | [7 empty] | есть | есть | есть |  | есть |  | 2 (из них с питанием от батарей - 2) |  |  |  | 175 Дж |  |  |  | ЖК-экран | [5 empty] | ± 10 % |  | интерактивный | CEE 7 (евророзетка) | автоматический |  |  | ступенчатая аппроксимация синусоиды
219 | CROWN MICRO CMU-SP1200EURO LCD USB |  | 10.5 кг |  |  | 8 час | 4 мс | 5 мин | 16.3 мин |  | 140 - 290 В |  |  | 1200 ВА / 720 Вт |  | 122x195x341 мм |  |  |  |  | есть | есть | есть | есть |  | есть | USB | 5 (из них с питанием от батарей - 4) |  |  |  |  | 1-фазное напряжение | 1-фазное напряжение | выходные разъемы: 4 х EURO с резервным питанием и фильтрацией и 1 х IEC-320 С13 Bypas | ЖК-экран | [5 empty] | ± 5 % |  | интерактивный | CEE 7 / IEC 320 C13 | плавкий | 40 дБ |  | ступенчатая аппроксимация синусоиды | есть
220 | APC by Schneider Electric Back-UPS BX800CI |  | 8 кг | есть |  | 8 час | 10 мс |  |  | 47 - 63 Гц | 150 - 280 В |  |  | 800 ВА / 480 Вт | 47 - 63 Гц | 130x215x336 мм | [5 empty] | есть | есть | есть |  | есть |  | 6 (из них с питанием от батарей - 6) |  | 97% |  | 273 Дж | 1-фазное напряжение | 1-фазное напряжение |  | светодиодные индикаторы | [7 empty] | интерактивный | IEC 320 C13 (компьютерный) | автоматический | 45 дБ | есть | ступенчатая аппроксимация синусоиды | есть
221 | APC by Schneider Electric Back-UPS BE650G2-RS |  | 4 кг | есть |  | 16 час | 10 мс | 2.6 мин | 10.5 мин | 47 - 63 Гц | 180 - 266 В |  |  | 650 ВА / 400 Вт | 49 - 61 Гц | 130x120x365 мм |  |  | есть |  | есть |  | есть | есть | есть | есть | USB | 8 (из них с питанием от батарей - 6) |  | 80% |  | 310 Дж | 1-фазное напряжение | 1-фазное напряжение | порт для зарядки гаджетов USB Type-A | светодиодные индикаторы | [7 empty] | интерактивный | CEE 7 (евророзетка) |  | 45 дБ | есть | ступенчатая аппроксимация синусоиды | есть
222 | CyberPower UT850EI |  | 4.2 кг |  |  | 8 час | 4 мс |  |  | 45 - 65 Гц | 165 - 290 В |  |  | 850 ВА / 425 Вт | 49 - 61 Гц | 84x159x252 мм |  |  |  |  | есть | есть | есть | есть | есть | есть | USB | 4 (из них с питанием от батарей - 4) |  |  |  |  | 1-фазное напряжение | 1-фазное напряжение |  | светодиодные индикаторы | [5 empty] | ± 10 % |  | интерактивный | CEE 7 / IEC 320 C13 | автоматический | 40 дБ | есть | ступенчатая аппроксимация синусоиды | есть
223 | IPPON Smart Winner New Edition 1000 |  | 13.2 кг | есть | есть | 8 час | 6 мс | 3 мин | 9.7 мин | 45 - 65 Гц | 154 - 288 В |  |  | 1000 ВА / 900 Вт | 50 - 60 Гц | 438x86x436 мм |  | 2 г. |  |  | есть | есть |  | есть | есть | есть | USB, RS-232 | 4 (из них с питанием от батарей - 4) |  | 92% | 3:1 | 405 Дж | 1-фазное напряжение | 1-фазное напряжение | размещается горизонтально, вертикально или в стойке; КПД в режиме AVR >92%; батарея 12В/9Ач х 2 шт | ЖК-экран |  |  |  |  | 7 лет | ± 10 % |  | интерактивный | IEC 320 C13 (компьютерный) |  | 45 дБ | есть | синусоида | есть
224 | Powercom Macan Comfort MAC-3000 |  | 22.9 кг | есть |  | 4 час |  | 4 мин | 7 мин | 50 - 60 Гц | 208 - 240 В | 0.99 |  | 3000 ВА / 3000 Вт | 50 - 60 Гц | 191x327x406 мм |  | 730 дн. |  |  | есть | есть | есть | есть | есть | есть | USB, RS-232 | 9 (из них с питанием от батарей - 9) |  |  |  | 405 Дж | 1-фазное напряжение | 1-фазное напряжение | выходные разъемы 8xIEC320-C13 + 1хIEC320-C19 | ЖК-экран |  | есть |  | есть | 730 дн. |  | есть | с двойным преобразованием | IEC 320 C13 (компьютерный) | автоматический | 50 дБ | есть | синусоида | есть
225 | CyberPower UT850EG |  | 4.2 кг |  |  | 6 час | 4 мс |  | 6 мин |  | 165 - 290 В |  |  | 850 ВА / 425 Вт |  | 84x174x280 мм |  | 1 г. |  |  | есть |  | есть | есть | есть | есть | USB | 3 (из них с питанием от батарей - 3) |  |  |  |  | 1-фазное напряжение | 1-фазное напряжение | время работы при нагрузке 60Вт - 30 мин, при 90Вт - 20 мин | светодиодные индикаторы |  |  |  |  | 2 г. | ± 10 % |  | интерактивный | CEE 7 (евророзетка) |  |  |  | ступенчатая аппроксимация синусоиды | есть
226 | Delta Electronics N-1K |  | 14 кг | есть |  | 8 час |  | 5 мин | 14 мин | 50 - 60 Гц | 80 - 280 В | 0.97 |  | 1000 ВА / 700 Вт | 50 - 60 Гц | 140x242x366 мм | [5 empty] | есть | есть | есть |  | есть | RS-232 | 4 (из них с питанием от батарей - 4) | 3% | 87% |  |  | 1-фазное напряжение | 1-фазное напряжение | опционально защита телефонной линии и локальной сети | ЖК-экран |  | есть | есть |  |  | ± 2 % |  | с двойным преобразованием | IEC 320 C13 (компьютерный) |  | 40 дБ |  | синусоида | есть
227 | CyberPower UT1500EI |  | 9.1 кг | есть |  | 8 час | 4 мс |  |  | 40 - 70 Гц | 165 - 290 В |  |  | 1500 ВА / 900 Вт | 49 - 61 Гц | 148x178x298 мм |  |  |  |  | есть | есть | есть | есть | есть | есть | USB | 6 (из них с питанием от батарей - 4) |  |  |  | 125 Дж | 1-фазное напряжение | 1-фазное напряжение |  | светодиодные индикаторы | [5 empty] | ± 10 % |  | интерактивный | IEC 320 C13 (компьютерный) | автоматический | 45 дБ | есть | ступенчатая аппроксимация синусоиды | есть
228 | Delta Electronics GES203EH320035 | есть | 45 кг | есть | [5 empty] | 45 - 65 Гц | 208 - 477 В | 0.95 |  | 20000 ВА / 16000 Вт |  | 250x650x610 мм |  |  | есть |  |  | есть | есть | есть |  | есть | RS-232 | 1 | 3% | 91% | 3:1 |  | 3-фазное напряжение | 1-фазное напряжение | тип выходных разъемов питания - клеммная колодка | ЖК-экран | есть | есть | есть | есть |  | ± 2 % |  | с двойным преобразованием, без аккумулятора |  | автоматический | 55 дБ | есть | синусоида | есть
229 | EATON 5E 1500i USB |  | 10.46 кг | есть |  |  |  |  | 8 мин |  | 170 - 280 В |  |  | 1500 ВА / 900 Вт |  | 133x180x330 мм | [5 empty] | есть | есть | есть | есть | есть | USB | 6 (из них с питанием от батарей - 6) |  |  |  |  | 1-фазное напряжение | 1-фазное напряжение |  | светодиодные индикаторы | [7 empty] | интерактивный | IEC 320 C13 (компьютерный) |  | 45 дБ | есть | ступенчатая аппроксимация синусоиды | есть
230 | Powerman Smart Sine 1000 |  | 9.2 кг |  |  | 8 час | 6 мс | 1 мин | 5 мин | 45 - 55 Гц | 165 - 275 В |  |  | 1000 ВА / 700 Вт | 49 - 51 Гц | 149x162x353 мм |  | 730 дн. |  |  | есть | есть | есть | есть | есть | есть | USB | 4 (из них с питанием от батарей - 4) |  |  |  |  | 1-фазное напряжение | 1-фазное напряжение |  | ЖК-экран |  |  |  |  | 1825 дн. | ± 10 % |  | интерактивный | CEE 7 (евророзетка) | автоматический | 45 дБ |  | синусоида
231 | CyberPower SMP 350 EI |  | 2.9 кг |  |  |  | 4 мс |  |  | 40 - 70 Гц | 220 - 240 В |  |  | 350 ВА / 200 Вт | 49 - 61 Гц | 205x146x113 мм | [7 empty] | есть |  | есть |  | 1 (из них с питанием от батарей - 1) |  |  |  |  | 1-фазное напряжение | 1-фазное напряжение | напряжение входного постоянного тока (В пост.) 12 | светодиодные индикаторы | [5 empty] | ± 10 % |  | интерактивный |  | плавкий
232 | Powercom VANGUARD VGS-1000XL |  | 13.5 кг | есть |  | 4 час |  |  |  | 50 - 60 Гц | 220 - 240 В |  |  | 1000 ВА / 900 Вт | 50 - 60 Гц | 152x238x420 мм |  |  | есть |  | есть | есть | есть | есть | есть | есть | USB, RS-232 | 2 (из них с питанием от батарей - 2) | 5% | 89% |  | 2225 Дж | 1-фазное напряжение | 1-фазное напряжение |  | ЖК-экран |  | есть |  | есть |  |  | есть | с двойным преобразованием | CEE 7 (евророзетка) | автоматический | 45 дБ | есть | синусоида | есть
233 | APC by Schneider Electric Back-UPS BX1400UI |  | 12 кг | есть |  | 8 час | 8 мс | 2.6 мин | 11.5 мин | 47 - 63 Гц | 150 - 280 В |  |  | 1400 ВА / 700 Вт | 49 - 61 Гц | 130x215x336 мм |  | 730 дн. |  |  |  | есть | есть | есть | есть | есть | USB | 6 (из них с питанием от батарей - 6) |  | 97.4% |  | 273 Дж | 1-фазное напряжение | 1-фазное напряжение |  | светодиодные индикаторы |  |  |  |  | 730 дн. |  |  | интерактивный | IEC 320 C13 (компьютерный) | автоматический | 45 дБ | есть | ступенчатая аппроксимация синусоиды | есть
234 | APC by Schneider Electric Smart-UPS SMC1000I-RS |  | 17.27 кг | есть |  | 3 час | 2 мс | 6 мин | 16.3 мин | 47 - 63 Гц | 170 - 300 В |  |  | 1000 ВА / 600 Вт | 47 - 63 Гц | 171x219x439 мм | [5 empty] | есть | есть | есть |  | есть | USB, Ethernet 10/100 | 8 (из них с питанием от батарей - 8) |  | 98.3% |  | 455 Дж | 1-фазное напряжение | 1-фазное напряжение |  | ЖК-экран | [7 empty] | интерактивный | IEC 320 C13 (компьютерный) | автоматический | 41 дБ | есть | синусоида | есть
235 | Powercom Imperial IMP-1200AP |  | 13.4 кг | есть |  | 6 час |  |  |  | 40 - 70 Гц | 165 - 275 В |  |  | 1200 ВА / 720 Вт | 49 - 61 Гц | 130x192x382 мм |  |  | есть |  | есть | есть | есть | есть | есть | есть | USB | 6 (из них с питанием от батарей - 4) |  |  |  | 460 Дж | 1-фазное напряжение | 1-фазное напряжение |  | светодиодные индикаторы | [5 empty] | ± 5 % |  | интерактивный | IEC 320 C13 (компьютерный) | автоматический | 40 дБ | есть | ступенчатая аппроксимация синусоиды | есть
236 | IPPON Smart Power Pro II 2200 |  | 10.8 кг |  |  | 4 час | 10 мс | 1 мин | 5.5 мин | 45 - 65 Гц | 162 - 290 В |  |  | 2200 ВА / 1200 Вт | 49 - 61 Гц | 139x195x364 мм |  | 2 г. |  |  | есть | есть |  | есть | есть | есть | USB, RS-232 | 6 (из них с питанием от батарей - 4) |  | 88% |  | 125 Дж | 1-фазное напряжение | 1-фазное напряжение | два порта USB на лицевой панели для зарядки мобильных устройств | ЖК-экран |  |  |  |  | 7 лет | ± 10 % |  | интерактивный | IEC 320 C13 (компьютерный) |  | 45 дБ | есть | ступенчатая аппроксимация синусоиды
237 | Delta Electronics RT-Series 5 кVA |  | 15.5 кг | есть | есть |  |  |  |  | 40 - 70 Гц | 100 - 300 В | 0.99 | 2 U | 5000 ВА |  | 440x89x671 мм | [5 empty] | есть | есть | есть |  | есть | RS-232 | 1 (из них с питанием от батарей - 1) | 5% | 92% | 3:1 |  | 1-фазное напряжение | 1-фазное напряжение | без встроенных АКБ, Габаритные размеры батарейного кабинета (ШхГхВ)440 х 595 х 131 мм, вес 66 кг | ЖК-экран | есть | есть | есть | есть |  | ± 2 % |  | с двойным преобразованием |  |  | 54 дБ |  | синусоида | есть
238 | Powercom Imperial IMD-1025AP |  | 13.4 кг | есть |  | 6 час |  |  |  | 50 - 60 Гц | 165 - 275 В |  |  | 1025 ВА / 615 Вт | 49 - 61 Гц | 130x192x382 мм |  |  | есть |  | есть | есть | есть | есть | есть | есть | USB | 6 (из них с питанием от батарей - 4) |  |  |  | 460 Дж | 1-фазное напряжение | 1-фазное напряжение | автоматический регулятор напряжения AVR | ЖК-экран | [5 empty] | ± 5 % |  | интерактивный | IEC 320 C13 (компьютерный) | автоматический | 40 дБ | есть | ступенчатая аппроксимация синусоиды | есть | серебристый
239 | Powerman Back Pro 1500 |  | 10.7 кг | есть |  | 8 час | 4 мс | 3 мин |  | 45 - 55 Гц | 275 - 165 В |  |  | 1500 ВА / 900 Вт | 49 - 51 Гц | 158x198x380 мм |  | 730 дн. |  |  |  | есть | есть | есть |  | есть |  | 4 (из них с питанием от батарей - 4) |  |  |  |  | 1-фазное напряжение | 1-фазное напряжение |  | светодиодные индикаторы |  |  |  |  | 1825 дн. | ± 10 % |  | интерактивный | CEE 7 (евророзетка) | плавкий | 40 дБ |  | ступенчатая аппроксимация синусоиды
240 | IPPON Smart Power Pro 2000 |  | 9.98 кг | есть |  | 6 час |  |  | 6.2 мин | 45 - 65 Гц | 166 - 280 В |  |  | 2000 ВА / 1200 Вт | 49 - 61 Гц | 145x205x400 мм |  |  |  |  | есть | есть | есть | есть | есть | есть | USB, RS-232 | 6 (из них с питанием от батарей - 4) |  | 90% |  | 230 Дж | 1-фазное напряжение | 1-фазное напряжение | КПД в режиме AVR >75% | светодиодные индикаторы | [5 empty] | ± 5 % |  | интерактивный | IEC 320 C13 (компьютерный) | автоматический | 45 дБ | есть | ступенчатая аппроксимация синусоиды | есть
241 | Powercom SMART RT SRT-3000A LCD |  | 36.8 кг | есть | есть | 3 час | 4 мс |  |  |  | 149.5 - 310 В |  | 2 U | 3000 ВА / 2700 Вт |  | 428x84x669 мм |  |  | есть |  | есть | есть | есть | есть | есть | есть | USB, RS-232 | 9 (из них с питанием от батарей - 9) |  |  |  | 300 Дж | 1-фазное напряжение | 1-фазное напряжение | выходные разъемы 8 х IEC320 C13 + 1 x IEC320 C19 | ЖК-экран | есть | есть |  | есть |  |  |  | интерактивный |  | автоматический | 50 дБ | есть | синусоида | есть
242 | FSP Group Knight Pro+ TW 1K IEC | есть | 9.8 кг | есть |  | 4 час |  |  |  | 40 - 70 Гц | 120 - 300 В | 0.99 |  | 1000 ВА / 900 Вт | 47 - 63 Гц | 145x220x282 мм | [5 empty] | есть | есть | есть |  | есть | USB, RS-232, Ethernet 10/100 | 4 (из них с питанием от батарей - 4) |  | 88% | 3:1 |  | 1-фазное напряжение | 1-фазное напряжение |  | ЖК-экран | есть |  |  | есть |  | ± 1 % |  | с двойным преобразованием | IEC 320 C13 (компьютерный) | автоматический | 50 дБ | есть | синусоида | есть
243 | CyberPower DL450ELCD |  | 2.1 кг | есть |  | 8 час | 4 мс |  |  | 47 - 63 Гц | 192 - 253 В |  |  | 450 ВА / 270 Вт | 49 - 61 Гц | 90x190x235 мм | [5 empty] | есть | есть | есть |  | есть |  | 3 (из них с питанием от батарей - 3) |  |  |  | 405 Дж | 1-фазное напряжение | 1-фазное напряжение |  | ЖК-экран | [5 empty] | ± 7 % |  | резервный | CEE 7 (евророзетка) |  |  | есть | ступенчатая аппроксимация синусоиды
244 | SVEN Pro 800 |  | 4.9 кг |  |  | 8 час | 10 мс |  |  |  | 175 - 280 В |  |  | 800 ВА / 480 Вт | 49 - 51 Гц | 100x145x295 мм | [6 empty] | есть | есть |  |  |  | 2 (из них с питанием от батарей - 2) |  | 80% |  |  | 1-фазное напряжение | 1-фазное напряжение |  | светодиодные индикаторы | [5 empty] | ± 10 % |  | интерактивный | CEE 7 (евророзетка) | автоматический |  |  | ступенчатая аппроксимация синусоиды | есть
245 | APC by Schneider Electric Back-UPS Pro BR1200GI |  | 12.7 кг | есть |  | 8 час |  | 5.4 мин | 15.7 мин | 47 - 63 Гц | 186 - 284 В |  |  | 1200 ВА / 720 Вт | 50 - 60 Гц | 112x302x382 мм |  |  |  |  | есть | есть | есть | есть | есть | есть | USB | 10 (из них с питанием от батарей - 5) |  | 89% |  | 420 Дж | 1-фазное напряжение | 1-фазное напряжение |  | ЖК-экран | [7 empty] | интерактивный | IEC 320 C13 (компьютерный) |  | 45 дБ |  | ступенчатая аппроксимация синусоиды | есть
246 | APC by Schneider Electric Smart-UPS SC620I |  | 12.27 кг | есть |  | 5 час | 2 мс | 5.5 мин | 15.7 мин | 47 - 63 Гц | 151 - 302 В |  |  | 620 ВА / 390 Вт | 47 - 63 Гц | 119x168x368 мм |  |  | есть |  |  | есть | есть | есть | есть | есть | RS-232 | 4 (из них с питанием от батарей - 3) |  | 97.4% |  | 320 Дж | 1-фазное напряжение | 1-фазное напряжение |  | светодиодные индикаторы | [5 empty] | ± 5 % |  | интерактивный | IEC 320 C13 (компьютерный) | автоматический | 45 дБ | есть | ступенчатая аппроксимация синусоиды | есть
247 | Delta Electronics Amplon RT 3 (UPS302R2RT2B035) |  | 28 кг | есть | есть | 3 час |  |  |  | 40 - 70 Гц | 175 - 280 В | 0.99 | 2 U | 3000 ВА / 2700 Вт | 50 - 60 Гц | 440x89x610 мм |  |  | есть |  |  |  | есть | есть |  |  | USB, RS-232 | 6 (из них с питанием от батарей - 6) | 5% | 94% | 3:1 |  | 1-фазное напряжение | 1-фазное напряжение | номинальное время автономной работы 7,5 минут (при нагрузке 75%); SMART-слот, порт REPO; размеры и вес дополнительного батарейного блока 440x610x89 мм.,44 кг. | ЖК-экран |  | есть |  |  |  | ± 1 % |  | с двойным преобразованием | IEC 320 C13 (компьютерный) |  | 46 дБ |  | синусоида | есть
248 | Powercom WOW-850 U |  | 3.6 кг | есть |  | 6 час |  |  |  | 40 - 70 Гц | 165 - 275 В |  |  | 850 ВА / 425 Вт | 40 - 70 Гц | 120x85x410 мм |  |  | есть |  | есть | есть | есть | есть | есть | есть | USB | 4 (из них с питанием от батарей - 3) |  |  |  | 920 Дж | 1-фазное напряжение | 1-фазное напряжение |  | светодиодные индикаторы | [5 empty] | ± 5 % |  | резервный | CEE 7 (евророзетка) | автоматический | 40 дБ | есть | ступенчатая аппроксимация синусоиды
249 | Powercom SMART RT SRT-2000A |  | 27.5 кг |  | есть | 3 час |  |  |  | 40 - 70 Гц | 150 - 310 В |  | 2 U | 2000 ВА / 1800 Вт | 50 - 60 Гц | 428x84x563 мм |  |  | есть |  | есть | есть | есть | есть |  | есть | USB, RS-232 | 9 (из них с питанием от батарей - 9) |  |  |  | 300 Дж | 1-фазное напряжение | 1-фазное напряжение | автоматический регулятор напряжения AVR; SNMP опционально | светодиодные индикаторы |  | есть |  |  |  | ± 10 % | есть | интерактивный | IEC 320 C13 (компьютерный) | автоматический | 50 дБ | есть | синусоида | есть | серый
250 | ExeGate Power Smart ULB-1000 LCD |  | 9.5 кг | есть |  | 8 час | 10 мс |  |  |  | 145 - 290 В |  |  | 1000 ВА / 600 Вт | 49 - 51 Гц | 146x163x345 мм |  | 1 г. |  |  | есть |  | есть | есть | есть | есть | USB | 4 (из них с питанием от батарей - 4) |  |  |  |  | 1-фазное напряжение | 1-фазное напряжение | батарея 12 В/7 Aч x 2 шт | ЖК-экран |  |  |  |  | 1 г. | ± 10 % |  | интерактивный | CEE 7 (евророзетка) | автоматический |  |  | ступенчатая аппроксимация синусоиды | есть
251 | Powercom Spider SPD-750U LCD |  | 7.4 кг | есть |  | 6 час | 4 мс |  |  |  | 165 - 300 В |  |  | 750 ВА / 450 Вт |  | 285x103x232 мм |  |  |  |  | есть |  | есть | есть | есть | есть | USB | 8 (из них с питанием от батарей - 4) |  |  |  | 460 Дж | 1-фазное напряжение | 1-фазное напряжение | время батарейной поддержки (ПК с 17" монитором, нагрузка 150Вт*) - 20 минут | ЖК-экран | [5 empty] | ± 5 % |  | интерактивный | CEE 7 (евророзетка) | автоматический | 40 дБ |  | ступенчатая аппроксимация синусоиды | есть
252 | CyberPower OLS2000EC |  | 14.3 кг |  |  | 4 час |  | 3.5 мин | 10 мин |  | 160 - 300 В | 0.98 |  | 2000 ВА / 1600 Вт |  | 151x225x394 мм | [5 empty] | есть | есть | есть |  | есть | RS-232 | 3 (из них с питанием от батарей - 3) | 5% | 95% | 3:1 | 220 Дж | 1-фазное напряжение | 1-фазное напряжение |  | ЖК-экран | есть |  |  | есть |  | ± 15 % |  | с двойным преобразованием | IEC 320 C13 (компьютерный) | автоматический | 45 дБ |  | синусоида | есть
253 | 3Cott 3C-2000-MCSE |  | 17 кг | есть |  | 4 час | 6 мс |  |  | 45 - 65 Гц | 140 - 280 В | 0.6 |  | 2000 ВА / 1200 Вт | 45 - 55 Гц | 145x210x390 мм | [5 empty] | есть | есть | есть |  | есть | USB | 6 (из них с питанием от батарей - 6) |  |  |  |  | 1-фазное напряжение | 1-фазное напряжение | выходные разъемы 2 х Shuko + 4 х IEC; | ЖК-экран | [7 empty] | интерактивный |  | плавкий | 40 дБ | есть | ступенчатая аппроксимация синусоиды | есть
254 | 3Cott 450-HML |  | 3.6 кг | есть |  | 8 час | 5 мс |  |  |  | 154 - 290 В |  |  | 450 ВА / 270 Вт |  | 98x170x305 мм |  | 2 г. |  |  |  |  | есть | есть | есть | есть |  | 3 (из них с питанием от батарей - 3) |  |  |  | 360 Дж | 1-фазное напряжение | 1-фазное напряжение | автоматический стабилизатор напряжения с 1 ступенью понижения и 2 ступенями повышения; | светодиодные индикаторы | [5 empty] | ± 10 % |  | интерактивный | CEE 7 (евророзетка) | автоматический | 40 дБ |  | ступенчатая аппроксимация синусоиды | есть
255 | FSP Group DPV 1000 IEC |  | 7.8 кг | есть |  | 6 час | 4 мс |  |  |  | 140 - 300 В |  |  | 1000 ВА / 600 Вт | 49 - 61 Гц | 130x182x320 мм | [5 empty] | есть | есть | есть |  | есть | USB | 4 (из них с питанием от батарей - 4) |  |  |  |  | 1-фазное напряжение | 1-фазное напряжение |  | ЖК-экран | [5 empty] | ± 10 % |  | интерактивный | IEC 320 C13 (компьютерный) | плавкий | 40 дБ |  | ступенчатая аппроксимация синусоиды | есть
256 | Delta Electronics Amplon Family RT 2 (UPS202R2RT0B035) |  | 18 кг | есть | есть | 3 час |  | 7.5 мин |  | 40 - 70 Гц | 120 - 280 В | 0.99 | 2 U | 2000 ВА / 1800 Вт |  | 440x89x432 мм | [5 empty] | есть | есть | есть |  | есть | USB, RS-232 | 7 (из них с питанием от батарей - 7) | 3% | 93% | 3:1 |  | 1-фазное напряжение | 1-фазное напряжение |  | ЖК-экран |  | есть |  | есть |  | ± 2 % |  | с двойным преобразованием | IEC 320 C13 (компьютерный) |  | 48 дБ | есть | синусоида | есть
257 | CyberPower OLS1500ERT2U | есть | 14.6 кг | есть | есть | 5 час |  | 5 мин | 14 мин | 40 - 70 Гц | 160 - 300 В |  | 2 U | 1500 ВА / 1350 Вт | 50 - 60 Гц | 438x88x430 мм |  |  | есть |  | есть | есть |  | есть | есть | есть | USB, RS-232 | 6 (из них с питанием от батарей - 6) | 5% | 95% | 3:1 | 440 Дж | 1-фазное напряжение | 1-фазное напряжение |  | ЖК-экран |  |  | есть | есть |  | ± 1 % |  | с двойным преобразованием | IEC 320 C13 (компьютерный) |  |  | есть | синусоида | есть
258 | БАСТИОН TEPLOCOM-50+ |  | 1 кг | есть | [5 empty] | 49 - 51 Гц | 180 - 250 В | 0.8 |  | 50 ВА / 40 Вт |  | 170x210x105 мм | [11 empty] | 1 (из них с питанием от батарей - 1) |  |  |  |  | 1-фазное напряжение | 1-фазное напряжение | выходное напряжение при питании от АКБ 220В+10%...220В-15%, 50Гц±1%; АКБ в комплект не входит; | светодиодные индикаторы |  | есть | [5 empty] | с двойным преобразованием | CEE 7 (евророзетка) |  |  |  | синусоида | есть
259 | Энергия ПН-5000 |  | 36.2 кг |  |  |  | 5 мс |  |  | 45 - 65 Гц | 155 - 275 В | 0.6 |  | 5000 ВА / 3000 Вт |  | 210x350x430 мм | [7 empty] | есть |  | есть | RS-232 |  |  | 98% |  |  | 1-фазное напряжение | 1-фазное напряжение | входные и выходные соединения в виде клеммной колодки; | ЖК-экран | [5 empty] | ± 10 % |  | интерактивный |  | автоматический |  |  | синусоида
260 | Legrand Keor SPX 600VA (3 103 20) |  | 4.2 кг |  |  |  |  | 8 мин |  |  | 160 - 290 В | 0.6 |  | 600 ВА / 360 Вт |  | 101x142x279 мм | [10 empty] | USB | 4 (из них с питанием от батарей - 4) |  |  |  |  | 1-фазное напряжение | 1-фазное напряжение |  | светодиодные индикаторы | [7 empty] | интерактивный | IEC 320 C13 (компьютерный) | автоматический | 40 дБ |  | ступенчатая аппроксимация синусоиды
261 | Tripp Lite SMX1500LCD |  |  | есть | есть | 8 час |  | 4.5 мин | 13 мин |  | 144 - 282 В |  | 2 U | 1500 ВА / 900 Вт | [5 empty] | есть |  | есть | есть | есть | есть | есть | USB | 8 (из них с питанием от батарей - 8) |  |  |  | 175 Дж | 1-фазное напряжение | 1-фазное напряжение |  | ЖК-экран | [5 empty] | ± 5 % |  | интерактивный | IEC 320 C13 (компьютерный) | автоматический |  |  | синусоида
262 | CROWN MICRO CMU-1000X IEC |  | 8 кг |  |  | 8 час | 4 мс | 6 мин | 13.5 мин | 50 - 60 Гц | 162 - 290 В |  |  | 1000 ВА / 600 Вт | 50 - 60 Гц | 120x128x345 мм |  |  |  |  | есть | есть | есть | есть | есть | есть | USB | 6 (из них с питанием от батарей - 6) |  |  |  |  | 1-фазное напряжение |  |  | светодиодные индикаторы | [5 empty] | ± 5 % |  | интерактивный | IEC 320 C13 (компьютерный) | плавкий | 40 дБ |  | ступенчатая аппроксимация синусоиды | есть
263 | P-Com Pro 1H |  | 6 кг | есть | [5 empty] | 45 - 65 Гц | 115 - 295 В | 0.99 |  | 1000 ВА / 800 Вт |  | 144x229x350 мм |  |  |  |  | есть | есть | есть | есть |  | есть | RS-232 | 3 (из них с питанием от батарей - 3) |  | 86% | 3:1 |  | 1-фазное напряжение | 1-фазное напряжение | без внутренних батарей | ЖК-экран |  | есть |  |  |  | ± 2 % |  | с двойным преобразованием | CEE 7 / IEC 320 C13 | плавкий |  | есть | синусоида | есть
264 | FSP Group Qdion QDP 1500 Schuko |  | 10.4 кг |  |  |  | 6 мс |  |  |  | 162 - 290 В |  |  | 1500 ВА / 900 Вт | 50 - 60 Гц | 130x182x320 мм | [6 empty] | есть | есть |  |  | USB | 4 |  |  |  |  | 1-фазное напряжение | 1-фазное напряжение |  | светодиодные индикаторы | [7 empty] | интерактивный | CEE 7 (евророзетка) | автоматический |  |  | ступенчатая аппроксимация синусоиды
265 | APC by Schneider Electric Back-UPS Pro BR1500GI |  | 12.7 кг | есть |  | 8 час |  | 3.7 мин | 12.3 мин | 47 - 63 Гц | 186 - 284 В |  |  | 1500 ВА / 865 Вт | 50 - 60 Гц | 112x302x382 мм |  | 730 дн. |  |  | есть | есть | есть | есть | есть | есть |  | 10 (из них с питанием от батарей - 5) |  | 89% |  | 445 Дж | 1-фазное напряжение | 1-фазное напряжение |  | ЖК-экран |  |  |  | есть | 730 дн. |  |  | интерактивный | IEC 320 C13 (компьютерный) |  | 45 дБ | есть | ступенчатая аппроксимация синусоиды | есть
266 | APC by Schneider Electric Back-UPS BC750-RS |  | 5.8 кг | есть |  | 8 час | 8 мс | 0.6 мин | 7 мин | 45 - 65 Гц | 160 - 278 В |  |  | 750 ВА / 415 Вт | 49 - 61 Гц | 115x200x256 мм |  | 730 дн. |  |  |  | есть | есть | есть |  | есть | USB | 4 (из них с питанием от батарей - 3) |  | 96.2% |  | 273 Дж | 1-фазное напряжение | 1-фазное напряжение |  | светодиодные индикаторы |  |  |  |  | 730 дн. |  |  | резервный | CEE 7 (евророзетка) | автоматический | 45 дБ | есть | ступенчатая аппроксимация синусоиды | есть
267 | CyberPower UT1100EIG | есть | 6.9 кг |  |  | 6 час | 4 мс |  |  | 45 - 65 Гц | 165 - 290 В |  |  | 1050 ВА / 630 Вт | 49 - 61 Гц | 94x220x307 мм |  |  |  |  | есть |  | есть | есть | есть | есть | USB | 6 (из них с питанием от батарей - 6) |  |  |  |  | 1-фазное напряжение | 1-фазное напряжение | Время работы при нагрузке 60Вт - 65 мин, при 90Вт - 43 мин, при 200Вт - 14 мин | светодиодные индикаторы | [5 empty] | ± 10 % |  | интерактивный | IEC 320 C13 (компьютерный) | автоматический |  | есть | ступенчатая аппроксимация синусоиды | есть
268 | SVC U-1000 |  | 7.74 кг | есть |  | 8 час | 6 мс |  |  |  | 165 - 275 В |  |  | 1000 ВА / 600 Вт |  | 195x455x330 мм | [5 empty] | есть | есть | есть | есть | есть | USB, Ethernet 10/100 | 8 (из них с питанием от батарей - 4) |  |  |  |  | 1-фазное напряжение | 1-фазное напряжение |  | светодиодные индикаторы | [7 empty] | интерактивный | CEE 7 (евророзетка) | плавкий |  | есть | ступенчатая аппроксимация синусоиды | есть
269 | APC by Schneider Electric Back-UPS Pro BR900GI | есть | 10.72 кг | есть |  | 8 час | 8 мс | 4.6 мин | 16.3 мин | 47 - 63 Гц | 156 - 300 В |  |  | 900 ВА / 540 Вт | 47 - 63 Гц | 100x250x382 мм |  |  | есть |  | есть | есть | есть | есть | есть | есть |  | 8 (из них с питанием от батарей - 4) |  | 97.4% |  | 613 Дж | 1-фазное напряжение | 1-фазное напряжение |  | ЖК-экран | [7 empty] | интерактивный | IEC 320 C13 (компьютерный) | автоматический | 45 дБ | есть | ступенчатая аппроксимация синусоиды | есть
270 | CROWN MICRO CMU-SP1200 COMBO |  | 10.5 кг | есть |  | 8 час | 4 мс | 4 мин | 15 мин |  | 140 - 290 В |  |  | 1200 ВА / 720 Вт |  | 122x195x341 мм |  |  |  |  | есть | есть | есть | есть | есть | есть |  | 4 (из них с питанием от батарей - 4) |  |  |  |  | 1-фазное напряжение | 1-фазное напряжение |  | светодиодные индикаторы | [5 empty] | ± 5 % |  | интерактивный | CEE 7 / IEC 320 C13 | плавкий | 35 дБ |  | ступенчатая аппроксимация синусоиды | есть
271 | EATON 5SC 1000i R |  | 14.96 кг |  | есть |  |  | 5 мин | 12 мин |  | 184 - 276 В | 0.7 | 2 U | 1000 ВА / 700 Вт |  | 440x86x405 мм | [9 empty] | есть | USB, RS-232 | 8 (из них с питанием от батарей - 8) |  |  |  |  | 1-фазное напряжение | 1-фазное напряжение | номинальное напряжение 230 В (+6/–10 %) (с регулированием 220/230/240 В); | ЖК-экран |  |  |  | есть |  |  |  | интерактивный | IEC 320 C13 (компьютерный) |  | 45 дБ |  | синусоида
272 | SVEN Pro 1000 |  | 21 кг |  |  | 10 час | 2 мс |  |  | 47 - 52 Гц | 147 - 292 В |  |  | 1000 ВА / 670 Вт | 49 - 51 Гц | 165x216x450 мм |  |  |  |  | есть | есть | есть | есть | есть | есть | RS-232 | 8 (из них с питанием от батарей - 8) |  |  |  | 480 Дж | 1-фазное напряжение | 1-фазное напряжение |  | светодиодные индикаторы | [5 empty] | ± 15 % |  | интерактивный | IEC 320 C13 (компьютерный) | автоматический |  | есть | ступенчатая аппроксимация синусоиды | есть
273 | ИМПУЛЬС ЮНИОР СМАРТ 600 |  | 4.3 кг | есть |  | 8 час | 10 мс |  |  |  | 162 - 290 В |  |  | 600 ВА / 360 Вт |  | 96x138x286 мм | [5 empty] | есть | есть | есть | есть | есть | USB, RS-232 | 2 (из них с питанием от батарей - 2) |  |  |  |  | 1-фазное напряжение | 1-фазное напряжение |  | ЖК-экран | [7 empty] | интерактивный | CEE 7 (евророзетка) | плавкий |  | есть | ступенчатая аппроксимация синусоиды | есть
274 | Powerman Back Pro 1000 Plus |  | 8.5 кг |  |  | 8 час | 4 мс | 3 мин |  | 45 - 55 Гц | 165 - 275 В |  |  | 1000 ВА / 600 Вт | 49 - 51 Гц | 149x162x353 мм |  | 730 дн. |  |  |  | есть | есть | есть |  | есть | USB | 4 (из них с питанием от батарей - 4) |  |  |  | 320 Дж | 1-фазное напряжение | 1-фазное напряжение |  | светодиодные индикаторы |  |  |  |  | 1825 дн. | ± 10 % |  | интерактивный | CEE 7 (евророзетка) | автоматический | 40 дБ |  | ступенчатая аппроксимация синусоиды
275 | Powerman Back Pro 600 |  | 4.6 кг |  |  | 8 час | 4 мс | 3 мин |  | 45 - 55 Гц | 165 - 275 В |  |  | 600 ВА / 360 Вт | 49 - 51 Гц | 101x142x298 мм |  | 730 дн. |  |  |  | есть | есть | есть |  | есть |  | 2 (из них с питанием от батарей - 2) |  |  |  |  | 1-фазное напряжение | 1-фазное напряжение |  | светодиодные индикаторы |  |  |  |  | 1825 дн. | ± 10 % |  | интерактивный | CEE 7 (евророзетка) | автоматический | 40 дБ |  | ступенчатая аппроксимация синусоиды
276 | Powercom RAPTOR RPT-600AP |  | 4.2 кг | есть |  | 4 час |  |  |  | 40 - 70 Гц | 160 - 275 В |  |  | 600 ВА / 360 Вт | 49 - 61 Гц | 100x140x278 мм | [6 empty] | есть | есть | есть | есть | USB | 3 (из них с питанием от батарей - 3) |  |  |  |  | 1-фазное напряжение | 1-фазное напряжение |  | светодиодные индикаторы | [5 empty] | ± 5 % |  | интерактивный | IEC 320 C13 (компьютерный) | автоматический | 40 дБ | есть | ступенчатая аппроксимация синусоиды | есть | черный
277 | APC by Schneider Electric Back-UPS Pro BR1500G-RS |  | 12.8 кг | есть |  | 8 час |  | 3.7 мин | 12.3 мин | 47 - 63 Гц | 156 - 300 В |  |  | 1500 ВА / 865 Вт |  | 112x301x380 мм |  |  |  |  | есть | есть | есть | есть | есть | есть | USB | 6 (из них с питанием от батарей - 3) |  | 98% |  | 441 Дж | 1-фазное напряжение | 1-фазное напряжение | Тип выходных разъемов питания French/Belgian | ЖК-экран | [7 empty] | интерактивный | CEE 7 (евророзетка) |  | 45 дБ | есть | ступенчатая аппроксимация синусоиды | есть
278 | APC by Schneider Electric Easy UPS BV500I |  | 3.9 кг | [6 empty] | 50 - 60 Гц |  |  |  | 500 ВА / 300 Вт | 50 - 60 Гц | 166x92x305 мм | [5 empty] | есть |  | есть |  | есть |  | 6 | [7 empty] | светодиодные индикаторы | [7 empty] | интерактивный | IEC 320 C13 (компьютерный) |  | 40 дБ |  | ступенчатая аппроксимация синусоиды
279 | APC by Schneider Electric Smart-UPS SC420I |  | 9.09 кг | есть |  | 3 час | 10 мс | 5.5 мин | 13.5 мин | 47 - 63 Гц | 195 - 265 В |  |  | 420 ВА / 260 Вт | 47 - 63 Гц | 119x168x368 мм |  |  | есть |  | есть | есть | есть | есть | есть | есть | RS-232 | 4 (из них с питанием от батарей - 3) |  | 97% |  | 320 Дж | 1-фазное напряжение | 1-фазное напряжение |  | светодиодные индикаторы | [5 empty] | ± 5 % |  | интерактивный | IEC 320 C13 (компьютерный) | автоматический | 45 дБ | есть | ступенчатая аппроксимация синусоиды | есть
280 | IPPON Innova RT 2000 | есть | 19.6 кг | есть | есть | 3 час |  | 3.2 мин | 11.2 мин | 45 - 65 Гц | 120 - 276 В |  |  | 2000 ВА / 1800 Вт | 50 - 60 Гц | 438x86x435 мм |  | 2 г. |  |  |  | есть | есть | есть |  | есть | USB, RS-232 |  | 2% | 89% | 3:1 | 764 Дж | 1-фазное напряжение | 1-фазное напряжение |  | ЖК-экран | есть | есть |  | есть | 7 лет | ± 1 % | есть | с двойным преобразованием | IEC 320 C13 (компьютерный) |  | 50 дБ | есть | синусоида | есть
281 | FSP Group DP 1000 Schuko |  | 7.8 кг | есть |  | 6 час | 6 мс |  |  |  | 140 - 300 В |  |  | 1000 ВА / 600 Вт |  | 130x182x320 мм | [5 empty] | есть | есть | есть |  | есть |  | 2 (из них с питанием от батарей - 2) |  |  |  |  | 1-фазное напряжение | 1-фазное напряжение |  | светодиодные индикаторы | [5 empty] | ± 10 % |  | интерактивный | CEE 7 (евророзетка) |  | 40 дБ |  | ступенчатая аппроксимация синусоиды | есть
282 | Powercom SMART KING PRO+ SPT-500 |  | 6.1 кг | есть |  | 3 час |  |  |  | 40 - 70 Гц | 155 - 300 В |  |  | 500 ВА / 350 Вт | 50 - 60 Гц | 102x165x326 мм |  |  | есть |  | есть | есть | есть | есть |  | есть | USB | 5 (из них с питанием от батарей - 3) |  |  |  | 150 Дж | 1-фазное напряжение | 1-фазное напряжение |  | светодиодные индикаторы | [5 empty] | ± 10 % |  | интерактивный | IEC 320 C13 (компьютерный) | плавкий | 50 дБ | есть | синусоида | есть
283 | Powercom RAPTOR RPT-1000A |  | 4.5 кг | есть |  | 4 час |  |  |  | 45 - 65 Гц | 140 - 300 В |  |  | 1000 ВА / 600 Вт | 49 - 61 Гц | 100x140x278 мм | [5 empty] | есть | есть | есть |  | есть |  | 3 (из них с питанием от батарей - 3) |  |  |  |  | 1-фазное напряжение | 1-фазное напряжение |  | светодиодные индикаторы | [5 empty] | ± 5 % |  | интерактивный | IEC 320 C13 (компьютерный) | автоматический | 40 дБ |  | ступенчатая аппроксимация синусоиды | есть
284 | БАСТИОН SKAT-UPS 600 IP65 |  | 14.9 кг | [6 empty] | 45 - 55 Гц | 143 - 310 В | 0.75 |  | 600 ВА / 450 Вт |  | 400x510x220 мм | [5 empty] | есть | есть | есть |  |  |  |  | 7% | 98% |  |  | 1-фазное напряжение | 1-фазное напряжение | выходное соединение - клеммная колодка; необходимое количество АКБ для работы - 2 шт., АКБ внешние, минимальная требуемая ёмкость от 40 Ач; металлический корпус уличного исполнения IP65, мембранные кабельные вводы, замки, трубчатые наконечники для проводов в комплекте; | светодиодные индикаторы | [5 empty] | ± 6 % |  | с двойным преобразованием |  |  |  |  | синусоида
285 | Powercom SMART KING PRO+ SPT-3000 |  | 19.5 кг | есть |  | 3 час |  |  |  | 40 - 70 Гц | 155 - 300 В |  |  | 3000 ВА / 2100 Вт | 50 - 60 Гц | 170x226x450 мм |  |  | есть |  | есть | есть | есть | есть |  | есть | USB, RS-232 | 9 (из них с питанием от батарей - 9) |  |  |  | 420 Дж | 1-фазное напряжение | 1-фазное напряжение | SNMP опционально | светодиодные индикаторы |  |  |  | есть |  | ± 5 % | есть | интерактивный | IEC 320 C13 (компьютерный) | автоматический | 50 дБ | есть | синусоида | есть
286 | P-Com Pro 1S |  | 11.5 кг | есть | [5 empty] | 45 - 65 Гц | 115 - 295 В | 0.99 |  | 1000 ВА / 800 Вт |  | 144x229x350 мм |  |  |  |  | есть | есть | есть | есть |  | есть | RS-232 | 3 (из них с питанием от батарей - 3) |  | 86% | 3:1 |  | 1-фазное напряжение | 1-фазное напряжение |  | ЖК-экран | [5 empty] | ± 2 % |  | с двойным преобразованием | CEE 7 / IEC 320 C13 | плавкий |  | есть | синусоида | есть
287 | APC by Schneider Electric Easy UPS BV650I |  | 4.5 кг | [6 empty] | 50 - 60 Гц |  |  |  | 650 ВА / 375 Вт | 50 - 60 Гц | 160x92x305 мм | [5 empty] | есть |  | есть |  | есть |  | 6 | [7 empty] | светодиодные индикаторы | [7 empty] | интерактивный | IEC 320 C13 (компьютерный) |  | 40 дБ | есть | ступенчатая аппроксимация синусоиды | есть
288 | Powercom King Pro RM KIN-1500AP-RM |  | 16 кг | есть | есть | 8 час |  |  |  | 40 - 70 Гц | 165 - 275 В |  | 1 U | 1500 ВА / 900 Вт | 50 - 60 Гц | 428x84x357 мм |  |  | есть |  | есть | есть | есть | есть | есть | есть | USB, RS-232 | 6 (из них с питанием от батарей - 4) |  |  |  | 320 Дж | 1-фазное напряжение | 1-фазное напряжение |  | светодиодные индикаторы | [5 empty] | ± 5 % |  | интерактивный | IEC 320 C13 (компьютерный) | автоматический | 40 дБ | есть | ступенчатая аппроксимация синусоиды | есть
289 | Powerman Online 3000 |  | 28.6 кг |  |  | 8 час |  | 4 мин |  | 40 - 60 Гц | 115 - 295 В |  |  | 3000 ВА / 2700 Вт |  | 191x339x469 мм |  | 730 дн. |  |  | есть | есть | есть | есть | есть | есть | USB, RS-232 | 3 (из них с питанием от батарей - 3) |  |  |  |  | 1-фазное напряжение | 1-фазное напряжение |  | ЖК-экран | есть |  |  | есть | 1825 дн. | ± 2 % |  | с двойным преобразованием | CEE 7 (евророзетка) | автоматический | 45 дБ |  | синусоида
290 | Legrand KEOR Multiplug 800VA (3 100 82) new |  | 5.5 кг | [6 empty] | 45 - 65 Гц | 180 - 270 В |  |  | 800 ВА / 480 Вт |  | 190x90x296 мм | [6 empty] | есть | есть |  | есть |  | 6 (из них с питанием от батарей - 4) |  |  |  |  | 1-фазное напряжение | 1-фазное напряжение | USB порт для зарядки устройств | светодиодные индикаторы | [5 empty] | ± 10 % |  | интерактивный | CEE 7 (евророзетка) |  | 40 дБ |  | ступенчатая аппроксимация синусоиды
291 | IPPON Smart Winner New Edition 3000 |  | 30.4 кг | есть | есть | 4 час |  | 3 мин | 10.7 мин | 45 - 65 Гц | 154 - 288 В |  |  | 3000 ВА / 2700 Вт | 50 - 60 Гц | 438x86x608 мм |  | 2 г. |  |  | есть | есть | есть | есть | есть | есть | USB, RS-232 | 8 (из них с питанием от батарей - 8) |  | 97% | 3:1 | 405 Дж | 1-фазное напряжение | 1-фазное напряжение | размещается горизонтально, вертикально или в стойке; КПД в режиме AVR >92%; батарея 12В/9Ач х 6 шт | ЖК-экран | есть | есть |  |  | 7 лет | ± 5 % | есть | интерактивный | IEC 320 C13 (компьютерный) |  | 50 дБ | есть | синусоида | есть
292 | Powercom King Pro RM KIN-1000AP-RM |  | 10.5 кг | есть | есть | 8 час |  |  |  | 40 - 70 Гц | 165 - 275 В |  | 1 U | 1000 ВА / 600 Вт | 50 - 60 Гц | 377x44x362 мм |  |  | есть |  | есть | есть | есть | есть |  | есть | USB | 5 (из них с питанием от батарей - 4) |  |  |  | 320 Дж | 1-фазное напряжение | 1-фазное напряжение |  | светодиодные индикаторы | [5 empty] | ± 5 % |  | интерактивный | IEC 320 C13 (компьютерный) |  | 40 дБ | есть | ступенчатая аппроксимация синусоиды | есть
293 | Ecovolt Termo 612 |  | 10.7 кг |  |  |  | 6 мс |  |  | 45 - 55 Гц | 133 - 294 В |  |  | 600 ВА / 600 Вт |  | 320x135x300 мм | [6 empty] | есть | есть |  |  |  | 2 (из них с питанием от батарей - 2) |  |  |  |  | 1-фазное напряжение | 1-фазное напряжение |  | ЖК-экран |  | есть |  |  |  | ± 5 % |  | интерактивный | CEE 7 (евророзетка) |  | 60 дБ |  | синусоида
294 | Powercom Imperial IMP-1500AP |  | 13.6 кг | есть |  | 6 час | 4 мс |  |  | 45 - 65 Гц | 165 - 275 В |  |  | 1500 ВА / 900 Вт | 49 - 61 Гц | 130x192x382 мм |  | 730 дн. | есть |  | есть | есть | есть | есть | есть | есть | USB | 6 (из них с питанием от батарей - 4) |  |  |  | 460 Дж | 1-фазное напряжение | 1-фазное напряжение | время батарейной поддержки (ПК с 17" монитором, нагрузка 150Вт) - 30 мин. | светодиодные индикаторы |  |  |  |  | 730 дн. | ± 5 % |  | интерактивный | IEC 320 C13 (компьютерный) | автоматический | 40 дБ | есть | ступенчатая аппроксимация синусоиды | есть
295 | Delta Electronics GES403HH33A035 |  | 365 кг | [6 empty] | 40 - 70 Гц | 242 - 477 В | 0.99 |  | 40000 ВА / 40000 Вт |  | 490x1400x830 мм | [6 empty] | есть | есть |  |  | RS-232 |  |  | 96% |  |  | 3-фазное напряжение | 3-фазное напряжение |  | ЖК-экран |  | есть | есть |  |  | ± 1 % | есть | с двойным преобразованием |  | автоматический | 60 дБ
296 | CROWN MICRO CMU-SP1500COMBO USB |  | 12.6 кг |  |  | 8 час | 4 мс | 3 мин | 11.3 мин |  | 140 - 290 В |  |  | 1500 ВА / 900 Вт |  | 125x225x320 мм |  |  |  |  | есть | есть | есть | есть | есть | есть | USB | 6 (из них с питанием от батарей - 6) |  |  |  |  | 1-фазное напряжение | 1-фазное напряжение | 4 розетки IEC, 2 евророзетки и дополнительно розетка 1 х IEC320 C13 Bypass | светодиодные индикаторы | [5 empty] | ± 10 % |  | интерактивный | CEE 7 / IEC 320 C13 | плавкий |  |  | ступенчатая аппроксимация синусоиды | есть
297 | Powercom King Pro KIN-1000AP |  | 15 кг |  |  | 6 час |  |  |  | 45 - 65 Гц | 165 - 275 В |  |  | 1000 ВА / 600 Вт | 49 - 61 Гц | 130x201x382 мм |  |  |  |  | есть | есть | есть | есть | есть | есть | RS-232 | 5 (из них с питанием от батарей - 4) |  |  |  | 320 Дж | 1-фазное напряжение | 1-фазное напряжение |  | светодиодные индикаторы | [5 empty] | ± 5 % |  | интерактивный | IEC 320 C13 (компьютерный) |  |  | есть | ступенчатая аппроксимация синусоиды
298 | CyberPower OLS1000ERT2U | есть | 13.2 кг | есть | есть | 5 час |  | 5 мин | 15 мин | 40 - 70 Гц | 160 - 300 В |  | 2 U | 1000 ВА / 900 Вт | 50 - 60 Гц | 438x88x430 мм |  |  | есть |  | есть | есть | есть | есть | есть | есть | USB, RS-232 | 6 (из них с питанием от батарей - 6) |  |  | 3:1 | 440 Дж | 1-фазное напряжение | 1-фазное напряжение |  | ЖК-экран |  | есть | есть | есть |  | ± 1 % |  | с двойным преобразованием | IEC 320 C13 (компьютерный) |  |  | есть | синусоида | есть
299 | Delta Electronics Amplon Family RT 1 (UPS102R2RT0B035) |  | 12 кг | есть | есть | 3 час |  | 6.5 мин |  | 40 - 70 Гц | 120 - 280 В | 0.99 | 2 U | 1000 ВА / 900 Вт |  | 440x89x335 мм | [5 empty] | есть | есть | есть |  | есть | USB, RS-232 | 6 (из них с питанием от батарей - 6) | 3% | 90% | 3:1 |  | 1-фазное напряжение | 1-фазное напряжение |  | ЖК-экран |  | есть |  | есть |  | ± 2 % |  | с двойным преобразованием | IEC 320 C13 (компьютерный) |  | 43 дБ | есть | синусоида | есть
300 | APC by Schneider Electric Smart-UPS SMC1000I-2U |  | 20.52 кг | есть | есть | 3 час | 2 мс | 6 мин | 16.3 мин | 47 - 63 Гц | 170 - 300 В |  | 2 U | 1000 ВА / 600 Вт | 57 - 63 Гц | 432x89x406 мм | [5 empty] | есть | есть | есть |  | есть | USB, Ethernet 10/100 | 4 (из них с питанием от батарей - 4) | 5% | 98.3% |  | 455 Дж | 1-фазное напряжение | 1-фазное напряжение |  | ЖК-экран | [5 empty] | ± 5 % |  | интерактивный | IEC 320 C13 (компьютерный) | автоматический | 42 дБ | есть | синусоида | есть
301 | Delta Electronics Amplon Family RT 3 (UPS302R2RT0B035) |  | 28 кг | есть | есть | 3 час |  | 7.5 мин |  | 40 - 70 Гц | 120 - 280 В | 0.99 | 2 U | 3000 ВА / 2700 Вт |  | 440x89x610 мм | [5 empty] | есть | есть | есть |  | есть | USB, RS-232 | 7 (из них с питанием от батарей - 7) | 3% | 93% | 3:1 |  | 1-фазное напряжение | 1-фазное напряжение |  | ЖК-экран |  | есть |  | есть |  | ± 2 % |  | с двойным преобразованием | IEC 320 C13 (компьютерный) |  | 48 дБ | есть | синусоида | есть
302 | ИМПУЛЬС МИНИ 700 | есть | 5.96 кг | есть |  | 6 час |  |  |  | 40 - 70 Гц | 110 - 300 В |  |  | 700 ВА / 560 Вт |  | 140x191x327 мм | [5 empty] | есть | есть | есть |  | есть | RS-232 | 3 (из них с питанием от батарей - 3) | 5% | 85% | 3:1 |  | 1-фазное напряжение | 1-фазное напряжение |  | светодиодные индикаторы | [5 empty] | ± 1 % |  | с двойным преобразованием | CEE 7 (евророзетка) | автоматический | 45 дБ | есть | синусоида | есть
303 | APC by Schneider Electric Smart-UPS SUA2200RMI2U |  | 43.64 кг | есть | есть | 3 час |  |  |  |  | 160 - 286 В |  | 2 U | 2200 ВА / 1980 Вт | 47 - 53 Гц | 483x89x660 мм | [5 empty] | есть | есть | есть |  | есть | USB, RS-232 | 9 (из них с питанием от батарей - 9) |  |  |  | 480 Дж | 1-фазное напряжение | 1-фазное напряжение |  | светодиодные индикаторы |  |  |  | есть |  | ± 5 % |  | интерактивный | IEC 320 C13 (компьютерный) |  |  | есть | синусоида
304 | APC by Schneider Electric Smart-UPS Online SRC1KI | есть | 9.2 кг | есть |  | 3 час |  |  |  |  | 100 - 280 В |  |  | 1000 ВА / 800 Вт |  | 145x230x397 мм | [5 empty] | есть | есть | есть |  | есть | USB, Ethernet 10/100 | 3 (из них с питанием от батарей - 3) |  |  |  | 600 Дж | 1-фазное напряжение | 1-фазное напряжение |  | светодиодные индикаторы | есть |  | есть | есть |  | ± 3 % |  | с двойным преобразованием | IEC 320 C13 (компьютерный) | автоматический | 50 дБ | есть | синусоида | есть
305 | APC by Schneider Electric Smart-UPS SMC1500I |  | 20.45 кг | есть |  | 3 час | 2 мс | 4.7 мин | 14.1 мин | 47 - 63 Гц | 170 - 300 В |  |  | 1500 ВА / 900 Вт | 47 - 63 Гц | 171x219x439 мм | [5 empty] | есть | есть | есть |  | есть | USB, Ethernet 10/100 | 8 (из них с питанием от батарей - 8) |  | 98.3% |  | 455 Дж | 1-фазное напряжение | 1-фазное напряжение |  | ЖК-экран |  | есть |  | есть |  | ± 5 % |  | интерактивный | IEC 320 C13 (компьютерный) | автоматический | 45 дБ | есть | синусоида | есть
306 | CROWN MICRO CMU-SP1200 COMBO USB |  | 10.5 кг |  |  | 8 час | 4 мс | 5 мин | 16.3 мин |  | 140 - 290 В |  |  | 1200 ВА / 720 Вт |  | 122x195x341 мм |  |  |  |  | есть |  | есть | есть |  | есть | USB | 7 (из них с питанием от батарей - 6) |  |  |  |  | 1-фазное напряжение | 1-фазное напряжение | выходные разъемы 2 х Euro + 4 х IEC-320 С13 с резервным питанием и фильтрацией, 1 х IEC-320 С13 Bypass | светодиодные индикаторы | [5 empty] | ± 5 % |  | интерактивный | CEE 7 / IEC 320 C13 | плавкий | 40 дБ |  | ступенчатая аппроксимация синусоиды | есть
307 | Powercom Spider SPD-550U LCD |  | 6.8 кг | есть |  | 6 час | 4 мс |  |  |  | 165 - 300 В |  |  | 550 ВА / 330 Вт |  | 285x103x232 мм |  |  |  |  | есть |  | есть | есть | есть | есть | USB | 8 (из них с питанием от батарей - 4) |  |  |  | 460 Дж | 1-фазное напряжение | 1-фазное напряжение | время батарейной поддержки (ПК с 17" монитором, нагрузка 150Вт*) - 13 минут | ЖК-экран | [5 empty] | ± 5 % |  | интерактивный | CEE 7 (евророзетка) | автоматический | 40 дБ |  | ступенчатая аппроксимация синусоиды | есть
308 | Powercom RAPTOR RPT-1025AP LCD |  | 8.4 кг | есть |  | 4 час | 4 мс |  |  | 50 - 60 Гц | 165 - 300 В |  |  | 1025 ВА / 615 Вт | 50 - 60 Гц | 146x164x360 мм |  |  |  |  | есть |  | есть | есть |  | есть | USB, Ethernet 10/100 | 4 (из них с питанием от батарей - 4) |  |  |  |  | 1-фазное напряжение | 1-фазное напряжение |  | ЖК-экран | [5 empty] | ± 5 % |  | интерактивный | CEE 7 (евророзетка) |  | 40 дБ |  | ступенчатая аппроксимация синусоиды | есть
309 | EAST EA2200 RM LCD |  | 17 кг |  | есть | 8 час | 6 мс | 2 мин | 5 мин | 45 - 55 Гц | 165 - 275 В |  |  | 2200 ВА |  | 440x132x310 мм | [5 empty] | есть | есть | есть | есть | есть | RS-232 | 4 |  |  |  |  | 1-фазное напряжение | 1-фазное напряжение |  | ЖК-экран | [5 empty] | ± 1 % |  | интерактивный | IEC 320 C13 (компьютерный) | плавкий | 40 дБ | есть | ступенчатая аппроксимация синусоиды | есть
310 | Vertiv (Emerson) Liebert Power Sure Pro Active II 650 |  | 9.1 кг | есть |  | 6 час | 6 мс | 5 мин | 15 мин | 47 - 63 Гц | 155 - 291 В |  |  | 650 ВА / 390 Вт |  | 116x222x358 мм |  |  | есть |  |  | есть |  | есть | есть | есть | USB, RS-232 | 6 (из них с питанием от батарей - 4) |  |  |  |  | 1-фазное напряжение | 1-фазное напряжение |  | светодиодные индикаторы | [5 empty] | ± 8 % | есть | интерактивный | IEC 320 C13 (компьютерный) |  | 40 дБ |  | ступенчатая аппроксимация синусоиды | есть
311 | Энергия ПН-2000 |  | 13.2 кг |  |  |  | 5 мс |  |  |  | 145 - 260 В |  |  | 2000 ВА / 1200 Вт |  | 143x210x350 мм | [5 empty] | есть | есть | есть |  | есть | RS-232 | 1 |  | 98% |  |  | 1-фазное напряжение | 1-фазное напряжение | клеммная колодка; | ЖК-экран |  | есть | [5 empty] | интерактивный |  | автоматический |  | есть | синусоида
312 | CyberPower BU850E |  |  | есть |  | 6 час | 4 мс |  |  |  | 180 - 260 В |  |  | 850 ВА / 425 Вт |  |  |  | 1 г. |  |  |  | есть | есть | есть |  | есть |  | 4 (из них с питанием от батарей - 4) |  |  |  |  | 1-фазное напряжение | 1-фазное напряжение |  | светодиодные индикаторы |  |  |  |  | 2 г. |  |  | интерактивный | CEE 7 (евророзетка) |  | 40 дБ | есть | ступенчатая аппроксимация синусоиды | есть
313 | APC by Schneider Electric Back-UPS RS LCD 550VA |  | 6.53 кг | есть |  | 12 час | 8 мс |  |  | 50 - 60 Гц | 176 - 282 В |  |  | 550 ВА / 330 Вт |  | 91x192x310 мм |  |  | есть |  | есть |  | есть | есть |  | есть | USB, RS-232 | 6 (из них с питанием от батарей - 3) |  |  |  | 355 Дж | 1-фазное напряжение | 1-фазное напряжение |  | ЖК-экран | [7 empty] | интерактивный | IEC 320 C13 (компьютерный) |  | 40 дБ |  | ступенчатая аппроксимация синусоиды | есть
314 | CROWN MICRO CMU-SP1500EURO USB |  | 12.6 кг |  |  | 8 час | 4 мс | 3 мин | 11.3 мин |  | 140 - 290 В |  |  | 1500 ВА / 900 Вт |  | 125x225x320 мм |  |  |  |  | есть | есть | есть | есть | есть | есть | USB | 4 (из них с питанием от батарей - 4) |  |  |  |  | 1-фазное напряжение | 1-фазное напряжение | дополнительно розетка 1 х IEC320 C13 Bypass | светодиодные индикаторы | [5 empty] | ± 10 % |  | интерактивный | CEE 7 (евророзетка) | плавкий |  |  | ступенчатая аппроксимация синусоиды | есть
315 | CyberPower OLS3000ERT2U | есть | 27.6 кг | есть | есть | 5 час |  | 4 мин | 14 мин | 40 - 70 Гц | 190 - 300 В |  | 2 U | 3000 ВА / 2700 Вт | 50 - 60 Гц | 438x88x610 мм |  |  | есть |  | есть | есть | есть | есть | есть | есть | USB, RS-232 | 9 (из них с питанием от батарей - 9) | 5% |  | 3:1 | 440 Дж | 1-фазное напряжение | 1-фазное напряжение | 6 батарей 12V / 8.5ah | ЖК-экран |  | есть | есть | есть |  | ± 1 % |  | с двойным преобразованием | IEC 320 C13 (компьютерный) |  |  | есть | синусоида | есть
316 | Powerman Back Pro 2000 Plus |  | 11.5 кг |  |  | 8 час | 4 мс | 3 мин |  | 45 - 55 Гц | 165 - 275 В |  |  | 2000 ВА / 1200 Вт | 49 - 51 Гц | 158x198x380 мм |  | 730 дн. |  |  |  | есть | есть | есть |  | есть | USB | 4 (из них с питанием от батарей - 4) |  |  |  |  | 1-фазное напряжение | 1-фазное напряжение |  | светодиодные индикаторы |  |  |  |  | 1825 дн. | ± 10 % |  | интерактивный | IEC 320 C13 (компьютерный) | плавкий | 40 дБ | есть | ступенчатая аппроксимация синусоиды
317 | SVC V-2000-F-LCD |  | 16.55 кг | есть |  | 8 час | 3 мс |  |  |  | 175 - 275 В |  |  | 2000 ВА / 1200 Вт |  | 226x320x480 мм | [5 empty] | есть | есть | есть |  | есть | USB | 4 (из них с питанием от батарей - 4) |  |  |  |  | 1-фазное напряжение | 1-фазное напряжение |  | ЖК-экран | [7 empty] | интерактивный | CEE 7 (евророзетка) | плавкий |  | есть | синусоида | есть
318 | Powercom SMART KING PRO+ SPT-3000-II LCD |  | 19.5 кг | есть |  | 3 час | 4 мс | [6 empty] | 3000 ВА / 2400 Вт |  | 170x226x450 мм |  |  | есть |  | есть | есть | есть | есть |  | есть | USB, RS-232 | 9 (из них с питанием от батарей - 9) |  |  |  | 420 Дж | 1-фазное напряжение | 1-фазное напряжение | выходные разъемы 8 x IEC320 C13 + 1 x IEC320 C19 | ЖК-экран | есть |  |  | есть |  |  |  | интерактивный |  | автоматический | 50 дБ | есть | синусоида | есть
319 | Энергия ПН-1500 |  | 11.5 кг |  |  |  | 5 мс |  |  |  | 145 - 260 В |  |  | 1500 ВА / 900 Вт |  | 143x210x350 мм | [5 empty] | есть | есть | есть |  | есть | RS-232 | 2 |  | 98% |  |  | 1-фазное напряжение | 1-фазное напряжение | клеммная колодка; | ЖК-экран |  | есть | [5 empty] | интерактивный |  | автоматический |  | есть | синусоида
320 | ИМПУЛЬС ЮНИОР СМАРТ 1200 |  | 8.7 кг | есть |  | 8 час | 10 мс |  |  |  | 162 - 290 В |  |  | 1200 ВА / 720 Вт |  | 148x178x298 мм | [5 empty] | есть | есть | есть | есть | есть | USB, RS-232 | 4 (из них с питанием от батарей - 4) |  |  |  |  | 1-фазное напряжение | 1-фазное напряжение |  | ЖК-экран | [7 empty] | интерактивный | CEE 7 (евророзетка) | плавкий |  | есть | ступенчатая аппроксимация синусоиды | есть
321 | ExeGate Power Back UNB 1000 |  | 9.5 кг | есть |  | 8 час | 10 мс |  |  |  | 145 - 290 В |  |  | 1000 ВА / 600 Вт | 49 - 51 Гц | 146x163x345 мм |  | 1 г. |  |  |  |  | есть | есть | есть | есть | USB | 4 (из них с питанием от батарей - 4) |  |  |  |  | 1-фазное напряжение | 1-фазное напряжение | батарея 12 В/7 Aч x 2 шт | светодиодные индикаторы |  |  |  |  | 1 г. | ± 10 % |  | интерактивный | CEE 7 (евророзетка) | автоматический |  |  | ступенчатая аппроксимация синусоиды | есть
322 | IPPON Smart Winner 2000 |  | 6.5 кг | есть | есть | 3 час |  | 5 мин |  |  | 168 - 288 В |  |  | 2000 ВА / 1340 Вт |  | 217x86x413 мм |  |  |  |  | есть | есть | есть | есть | есть | есть | USB, RS-232 | 6 |  |  |  | 250 Дж | 1-фазное напряжение | 1-фазное напряжение | размещается горизонтально, вертикально или в стойке 19"; AVR; SNMP опционально; внешняя батарея 217x86.2x413.7 мм | светодиодные индикаторы | есть | есть | [5 empty] | интерактивный | IEC 320 C13 (компьютерный) |  |  | есть | синусоида | есть
323 | FSP Group DP850 Schuko |  | 4.9 кг | есть |  | 6 час | 6 мс |  |  |  | 162 - 290 В |  |  | 850 ВА / 480 Вт |  | 101x142x279 мм | [5 empty] | есть | есть | есть |  | есть |  | 2 (из них с питанием от батарей - 2) |  |  |  |  | 1-фазное напряжение | 1-фазное напряжение |  | светодиодные индикаторы | [5 empty] | ± 10 % |  | интерактивный | CEE 7 (евророзетка) |  | 40 дБ |  | ступенчатая аппроксимация синусоиды | есть
324 | CyberPower OLS2000ERT2U | есть | 21.2 кг | есть | есть | 5 час |  | 5 мин | 15 мин | 40 - 70 Гц | 160 - 300 В |  | 2 U | 2000 ВА / 1800 Вт | 50 - 60 Гц | 438x88x610 мм |  |  | есть |  | есть | есть |  | есть | есть | есть | USB, RS-232 | 8 (из них с питанием от батарей - 8) | 5% |  | 3:1 | 440 Дж | 1-фазное напряжение | 1-фазное напряжение |  | ЖК-экран |  |  | есть | есть |  | ± 1 % |  | с двойным преобразованием | IEC 320 C13 (компьютерный) |  |  | есть | синусоида | есть
325 | Legrand KEOR Multiplug 600VA (3 100 81) new |  | 5 кг | [6 empty] | 45 - 65 Гц | 180 - 270 В |  |  | 600 ВА / 360 Вт |  | 190x90x296 мм | [6 empty] | есть | есть |  | есть |  | 6 (из них с питанием от батарей - 4) |  |  |  |  | 1-фазное напряжение | 1-фазное напряжение | USB порт для зарядки устройств | светодиодные индикаторы | [5 empty] | ± 10 % |  | интерактивный | CEE 7 (евророзетка) |  | 40 дБ |  | ступенчатая аппроксимация синусоиды
326 | CyberPower Value 1200E |  | 12.7 кг | есть |  | 7 час | 4 мс |  |  | 45 - 65 Гц | 160 - 270 В |  |  | 1200 ВА / 720 Вт |  | 140x180x326 мм | [5 empty] | есть | есть | есть | есть | есть | USB, RS-232 | 6 (из них с питанием от батарей - 6) |  |  |  |  | 1-фазное напряжение | 1-фазное напряжение |  | ЖК-экран | [5 empty] | ± 8 % |  | интерактивный | IEC 320 C13 (компьютерный) | автоматический |  | есть | ступенчатая аппроксимация синусоиды | есть
327 | IPPON Innova RT 1500 | есть | 18.2 кг | есть | есть | 3 час |  | 2.7 мин | 9.8 мин | 45 - 65 Гц | 120 - 276 В |  |  | 1500 ВА / 1350 Вт | 50 - 60 Гц | 438x86x435 мм |  | 2 г. |  |  |  | есть | есть | есть |  | есть | USB, RS-232 |  | 2% | 88% | 3:1 | 764 Дж | 1-фазное напряжение | 1-фазное напряжение |  | ЖК-экран | есть | есть |  | есть | 7 лет | ± 1 % | есть | с двойным преобразованием | IEC 320 C13 (компьютерный) |  | 45 дБ | есть | синусоида | есть
328 | Powercom RAPTOR RPT-1500AP LCD |  | 10.1 кг | есть |  | 4 час | 4 мс |  |  | 45 - 66 Гц | 165 - 275 В |  |  | 1500 ВА / 900 Вт | 50 - 60 Гц | 146x164x360 мм |  |  |  |  | есть |  | есть | есть |  | есть | USB | 4 (из них с питанием от батарей - 4) |  |  |  |  | 1-фазное напряжение | 1-фазное напряжение |  | ЖК-экран | [5 empty] | ± 5 % |  | интерактивный | CEE 7 (евророзетка) | автоматический | 40 дБ |  | ступенчатая аппроксимация синусоиды | есть
329 | APC by Schneider Electric Smart-UPS Online SURT10000XLI | есть | 110.91 кг | есть | есть | 2.2 час |  |  |  | 45 - 65 Гц | 160 - 280 В |  | 6 U | 10000 ВА / 8000 Вт | 47 - 63 Гц | 432x263x663 мм |  |  | есть |  |  | есть | есть | есть |  | есть | RS-232, Ethernet 10/100 | 8 (из них с питанием от батарей - 8) |  |  |  |  | 1-фазное/3-фазное напряжение | 1-фазное напряжение | 4 разъема IEC 320 C13 и 4 разъема IEC 320 C19 | светодиодные индикаторы | есть | есть | есть | есть |  | ± 3 % |  | с двойным преобразованием | IEC 320 C13 (компьютерный) | автоматический |  | есть | синусоида | есть
330 | IPPON Smart Winner 3000 |  | 31.5 кг |  | есть | 3 час |  | 5 мин |  |  | 168 - 288 В |  |  | 3000 ВА / 2100 Вт |  | 438x86x582 мм |  |  |  |  | есть | есть | есть | есть | есть | есть | USB, RS-232 | 8 (из них с питанием от батарей - 8) |  |  |  | 640 Дж | 1-фазное напряжение | 1-фазное напряжение | размещается горизонтально, вертикально или в стойке 19"; AVR; SNMP опционально | светодиодные индикаторы | есть | есть | [5 empty] | интерактивный | IEC 320 C13 (компьютерный) | автоматический |  | есть | синусоида | есть
331 | APC by Schneider Electric Back-UPS BX700U-GR |  | 6 кг | есть |  | 6 час | 4 мс |  |  | 47 - 63 Гц | 140 - 300 В |  |  | 700 ВА / 390 Вт | 49 - 61 Гц | 115x200x256 мм |  | 730 дн. |  |  |  | есть | есть | есть |  | есть | USB | 4 (из них с питанием от батарей - 3) |  | 96.6% |  | 273 Дж | 1-фазное напряжение | 1-фазное напряжение |  | светодиодные индикаторы |  |  |  |  | 730 дн. |  |  | интерактивный | CEE 7 (евророзетка) | автоматический | 45 дБ | есть | ступенчатая аппроксимация синусоиды | есть
332 | Legrand KEOR MULTIPLUG 600VA |  | 3.8 кг | есть |  | 8 час |  | 10 мин |  |  | 170 - 280 В | 0.6 |  | 600 ВА / 360 Вт |  | 250x98x229 мм |  |  |  |  | есть |  | есть | есть | есть | есть | USB | 8 (из них с питанием от батарей - 6) |  | 95% |  | 312 Дж | 1-фазное напряжение | 1-фазное напряжение |  | светодиодные индикаторы | [5 empty] | ± 10 % |  | интерактивный | CEE 7 (евророзетка) | автоматический | 45 дБ | есть | ступенчатая аппроксимация синусоиды | есть
333 | Powercom RAPTOR RPT-1000AP |  | 4.5 кг | есть |  | 4 час |  |  |  | 40 - 70 Гц | 140 - 300 В |  |  | 1000 ВА / 600 Вт | 49 - 61 Гц | 100x140x278 мм |  |  |  |  | есть | есть | есть | есть | есть | есть | USB | 3 (из них с питанием от батарей - 3) |  |  |  |  | 1-фазное напряжение | 1-фазное напряжение |  | светодиодные индикаторы | [5 empty] | ± 5 % |  | интерактивный | IEC 320 C13 (компьютерный) | автоматический | 40 дБ | есть | ступенчатая аппроксимация синусоиды | есть
334 | Powercom Imperial IMP-525AP |  | 5.8 кг | есть |  | 6 час |  |  |  | 40 - 70 Гц | 165 - 275 В |  |  | 525 ВА / 315 Вт | 49 - 61 Гц | 105x168x334 мм |  |  | есть |  | есть | есть | есть | есть | есть | есть | USB | 5 (из них с питанием от батарей - 3) |  |  |  | 460 Дж | 1-фазное напряжение | 1-фазное напряжение |  | светодиодные индикаторы | [5 empty] | ± 5 % |  | интерактивный | IEC 320 C13 (компьютерный) | автоматический | 40 дБ | есть | ступенчатая аппроксимация синусоиды | есть
335 | Delta Electronics RT-series 10 kVA |  | 21.3 кг | есть | есть |  |  |  |  | 40 - 70 Гц | 100 - 300 В | 0.99 | 3 U | 10000 ВА / 9000 Вт |  | 440x131x623 мм | [5 empty] | есть | есть | есть |  | есть | RS-232 | 1 (из них с питанием от батарей - 1) | 5% | 92% | 3:1 |  | 1-фазное напряжение | 1-фазное напряжение | без встроенных АКБ, Габаритные размеры батарейного кабинета (ШхГхВ)440 х 595 х 131 мм, вес 66 кг | ЖК-экран | есть | есть | есть | есть |  | ± 2 % |  | с двойным преобразованием |  |  | 54 дБ |  | синусоида | есть
336 | БАСТИОН Teplocom-1000 исп.D | есть | 5.8 кг | есть | [5 empty] | 45 - 55 Гц | 155 - 295 В | 0.98 |  | 1000 ВА / 700 Вт |  | 442x102x303 мм | [5 empty] | есть | есть | есть |  | есть |  | 1 (из них с питанием от батарей - 1) | 3% | 87% | 3:1 |  | 1-фазное напряжение | 1-фазное напряжение | предназначен для непрерывного электроснабжения многоконтурных систем индивидуального отопления с автозапуском, оснащенных циркуляционными электронасосами | светодиодные индикаторы |  | есть |  |  |  | ± 3 % |  | с двойным преобразованием | CEE 7 (евророзетка) | плавкий |  | есть | синусоида | есть
337 | Powercom Imperial IMP-3000AP |  | 22.1 кг | есть |  | 6 час |  |  |  | 40 - 70 Гц | 165 - 275 В |  |  | 3000 ВА / 1800 Вт | 49 - 61 Гц | 130x200x438 мм |  |  | есть |  | есть | есть | есть | есть | есть | есть | USB | 6 (из них с питанием от батарей - 6) |  |  |  | 460 Дж | 1-фазное напряжение | 1-фазное напряжение | предусмотрен вентилятор активного охлаждения | светодиодные индикаторы | [5 empty] | ± 5 % |  | интерактивный | IEC 320 C13 (компьютерный) | автоматический | 40 дБ | есть | ступенчатая аппроксимация синусоиды | есть
338 | Powercom VANGUARD VGS-2000XL |  | 26.5 кг | есть |  | 4 час |  |  |  | 50 - 60 Гц | 220 - 240 В |  |  | 2000 ВА / 1800 Вт | 50 - 60 Гц | 225x358x420 мм |  |  | есть |  | есть | есть | есть | есть | есть | есть | USB, RS-232 | 6 (из них с питанием от батарей - 6) | 5% | 92% |  | 2225 Дж | 1-фазное напряжение | 1-фазное напряжение |  | ЖК-экран |  | есть |  | есть |  |  | есть | с двойным преобразованием | CEE 7 (евророзетка) | автоматический | 50 дБ | есть | синусоида | есть
339 | Powercom SMART KING PRO+ SPT-1000 |  | 14.1 кг | есть |  | 3 час | 4 мс |  |  | 45 - 65 Гц | 155 - 300 В |  |  | 1000 ВА / 700 Вт | 50 - 60 Гц | 140x210x380 мм |  | 730 дн. | есть |  | есть | есть | есть | есть | есть | есть | USB, RS-232 | 8 (из них с питанием от батарей - 8) |  |  |  | 420 Дж | 1-фазное напряжение | 1-фазное напряжение | SNMP-карта приобретается отдельно; время батарейной поддержки (ПК с 19" монитором, нагрузка 200Вт) - 15 мин. | светодиодные индикаторы | есть |  |  | есть | 730 дн. | ± 10 % | есть | интерактивный | IEC 320 C13 (компьютерный) | автоматический | 50 дБ | есть | синусоида | есть
340 | CROWN MICRO CMU-SP650 Euro |  | 5.5 кг |  |  | 8 час | 4 мс | 2 мин | 8.3 мин |  | 140 - 290 В |  |  | 650 ВА / 360 Вт |  | 102x155x340 мм |  |  |  |  | есть | есть | есть | есть | есть | есть |  | 3 (из них с питанием от батарей - 3) |  |  |  |  | 1-фазное напряжение | 1-фазное напряжение |  | светодиодные индикаторы | [5 empty] | ± 5 % |  | интерактивный | CEE 7 (евророзетка) | плавкий | 40 дБ |  | синусоида | есть
341 | Powerman Back Pro 1000 |  | 8.3 кг | есть |  | 8 час | 4 мс | 3 мин |  | 45 - 55 Гц | 165 - 275 В |  |  | 1000 ВА / 600 Вт | 49 - 51 Гц | 149x162x353 мм |  | 730 дн. |  |  |  | есть | есть | есть |  | есть |  | 4 (из них с питанием от батарей - 4) |  |  |  |  | 1-фазное напряжение | 1-фазное напряжение |  | светодиодные индикаторы |  |  |  |  | 1825 дн. | ± 10 % |  | интерактивный | CEE 7 (евророзетка) | автоматический | 40 дБ |  | ступенчатая аппроксимация синусоиды | есть
342 | N-Power Pro-Vision Black M1000 P LT |  | 6 кг | [6 empty] | 40 - 70 Гц | 176 - 280 В | 0.9 |  | 1000 ВА / 900 Вт |  | 144x214x336 мм |  |  |  |  | есть | есть | есть | есть | есть | есть | USB, RS-232 | 3 (из них с питанием от батарей - 3) | 5% | 85% | 3:1 |  | 1-фазное напряжение | 1-фазное напряжение |  | ЖК-экран |  |  |  | есть |  | ± 1 % |  | с двойным преобразованием | IEC 320 C13 (компьютерный) | автоматический | 50 дБ | есть | синусоида | есть
343 | Powercom MRT-1500SE |  | 16.2 кг | есть | есть | 4 час | [5 empty] | 0.99 | 2 U | 1500 ВА / 1500 Вт | 50 - 60 Гц | 428x54x425 мм |  |  | есть |  | есть | есть | есть | есть | есть | есть | USB, RS-232 | 6 (из них с питанием от батарей - 6) |  |  |  | 500 Дж | 1-фазное напряжение | 1-фазное напряжение |  | ЖК-экран | есть | есть |  | есть |  | ± 3 % | есть | с двойным преобразованием | IEC 320 C13 (компьютерный) | автоматический | 45 дБ |  | синусоида | есть
344 | Delta Electronics Amplon RT 2 (UPS202R2RT2B035) |  | 18 кг | есть | есть | 3 час |  |  |  | 40 - 70 Гц | 175 - 280 В | 0.99 | 2 U | 2000 ВА / 1800 Вт | 50 - 60 Гц | 440x89x432 мм |  |  | есть |  |  |  | есть | есть |  |  | USB, RS-232 | 6 (из них с питанием от батарей - 6) | 5% | 94% | 3:1 |  | 1-фазное напряжение | 1-фазное напряжение | номинальное время автономной работы 7,5 минут (при нагрузке 75%); SMART-слот, порт REPO; размеры и вес дополнительного батарейного блока 440x432x89 мм.,27 кг. | ЖК-экран |  | есть |  |  |  | ± 1 % |  | с двойным преобразованием | IEC 320 C13 (компьютерный) |  | 43 дБ |  | синусоида | есть
345 | CyberPower BU725E |  | 3.8 кг |  |  | 8 час | 4 мс |  |  | 45 - 65 Гц | 165 - 280 В |  |  | 725 ВА / 390 Вт | 49 - 61 Гц | 158x92x240 мм |  | 1 г. |  |  |  | есть |  | есть |  | есть |  | 3 (из них с питанием от батарей - 3) |  |  |  | 125 Дж | 1-фазное напряжение | 1-фазное напряжение |  | светодиодные индикаторы |  |  |  |  | 2 г. | ± 10 % |  | интерактивный | CEE 7 (евророзетка) |  | 40 дБ |  | ступенчатая аппроксимация синусоиды
346 | CyberPower BS650E |  | 4.3 кг | есть |  | 8 час | 4 мс | 1 мин | 7 мин | 50 - 60 Гц | 165 - 290 В |  |  | 650 ВА / 360 Вт | 50 - 60 Гц | 160x114x271 мм |  | 1 г. |  |  |  | есть | есть | есть |  | есть | USB | 6 (из них с питанием от батарей - 3) |  |  |  | 405 Дж | 1-фазное напряжение | 1-фазное напряжение |  | светодиодные индикаторы |  |  |  |  | 2 г. | ± 10 % |  | интерактивный | CEE 7 (евророзетка) | автоматический |  | есть | ступенчатая аппроксимация синусоиды | есть
347 | ExeGate Power RM UNL-1500 LCD |  | 15 кг |  | есть | 8 час | 6 мс |  |  |  | 145 - 290 В |  | 3 U | 1500 ВА / 900 Вт |  | 440x129x315 мм |  |  |  |  | есть | есть | есть | есть | есть | есть | USB | 3 (из них с питанием от батарей - 3) |  |  |  |  | 1-фазное напряжение | 1-фазное напряжение | ударопрочный, негорючий пластик | ЖК-экран | [5 empty] | ± 10 % |  | интерактивный | CEE 7 (евророзетка) | автоматический |  | есть | ступенчатая аппроксимация синусоиды
348 | IPPON Back Verso 400 Lite |  | 3.3 кг | есть |  | 16 час | 4 мс | 6 мин | 11 мин |  |  |  |  | 400 ВА / 200 Вт | 49 - 51 Гц | 124x166x202 мм | [5 empty] | есть | есть | есть | есть | есть | USB, RS-232 | 6 (из них с питанием от батарей - 4) |  |  |  |  | 1-фазное напряжение | 1-фазное напряжение |  | светодиодные индикаторы | [5 empty] | ± 10 % |  | резервный | CEE 7 (евророзетка) |  |  | есть | ступенчатая аппроксимация синусоиды | есть
349 | Powercom VANGUARD VGS-3000XL |  | 31.5 кг | есть |  | 4 час |  |  |  | 50 - 60 Гц | 220 - 240 В |  |  | 3000 ВА / 2700 Вт | 50 - 60 Гц | 225x358x420 мм |  |  |  |  | есть | есть | есть | есть | есть | есть | USB, RS-232 | 6 (из них с питанием от батарей - 6) | 5% | 89% |  | 1780 Дж | 1-фазное напряжение | 1-фазное напряжение |  | ЖК-экран |  | есть |  | есть |  |  | есть | с двойным преобразованием | CEE 7 (евророзетка) | автоматический | 50 дБ | есть | синусоида | есть
350 | Tripp Lite AVRX550UD |  | 5.2 кг | есть |  | 15 час | 5 мс | 3 мин | 10 мин |  | 159 - 282 В |  |  | 550 ВА / 300 Вт | 50 - 60 Гц | 279x120x152 мм |  |  | есть |  |  | есть | есть | есть | есть | есть | USB | 8 (из них с питанием от батарей - 4) |  | 99% |  | 320 Дж | 1-фазное напряжение | 1-фазное напряжение |  | светодиодные индикаторы | [5 empty] | ± 5 % |  | интерактивный | CEE 7 (евророзетка) | автоматический |  | есть | ступенчатая аппроксимация синусоиды | есть
351 | Powerman Online 2000 | есть | 18.5 кг |  |  | 8 час |  | 4 мин |  | 40 - 60 Гц | 115 - 295 В |  |  | 2000 ВА / 1800 Вт |  | 191x339x469 мм |  | 730 дн. |  |  | есть | есть | есть | есть | есть | есть | USB, RS-232 | 3 (из них с питанием от батарей - 3) |  |  |  |  | 1-фазное напряжение | 1-фазное напряжение |  | ЖК-экран | есть |  |  | есть | 1825 дн. | ± 2 % |  | с двойным преобразованием | CEE 7 (евророзетка) | автоматический | 45 дБ |  | синусоида
352 | CyberPower SMP 550 EI |  | 4.5 кг |  |  |  | 4 мс |  |  | 40 - 70 Гц |  |  |  | 550 ВА / 300 Вт | 49 - 61 Гц | 205x146x113 мм | [5 empty] | есть |  | есть |  | есть |  | 1 (из них с питанием от батарей - 1) |  |  |  |  | 1-фазное напряжение | 1-фазное напряжение | напряжение входного постоянного тока (В пост.) 12; выход Schuko x 1 | светодиодные индикаторы | [5 empty] | ± 10 % |  | интерактивный |  | плавкий |  |  | синусоида
353 | ИМПУЛЬС ЮНИОР СМАРТ 800 |  | 4.5 кг | есть |  | 8 час | 10 мс |  |  |  | 162 - 290 В |  |  | 800 ВА / 480 Вт |  | 96x138x286 мм | [5 empty] | есть | есть | есть | есть | есть | USB, RS-232 | 2 (из них с питанием от батарей - 2) |  |  |  |  | 1-фазное напряжение | 1-фазное напряжение |  | ЖК-экран | [7 empty] | интерактивный | CEE 7 (евророзетка) | плавкий |  | есть | ступенчатая аппроксимация синусоиды | есть
354 | IPPON Innova RT II 10000 |  | 14.7 кг |  | есть | 3 час |  | 2.1 мин | 8 мин | 40 - 70 Гц | 110 - 275 В | 0.99 |  | 10000 ВА / 10000 Вт | 45 - 66 Гц | 438x86x573 мм |  | 730 дн. |  |  |  |  | есть | есть |  | есть | USB, RS-232 | 2 (из них с питанием от батарей - 2) | 5% | 95% |  |  | 1-фазное напряжение | 1-фазное напряжение | в комплект входят: преобразовательный модуль, батарейный модуль (размеры 438х129х593 мм., вес 51,8 кг.), выносной блок PDU/MBP, руководство пользователя ИБП (в комплекте преобразовательного модуля), руководство пользователя PDU (в комплекте блока PDU/MBP), гарантийный талон | ЖК-экран |  | есть | есть | есть | 730 дн. |  |  | с двойным преобразованием | IEC 320 C13 (компьютерный) | автоматический |  |  | синусоида
355 | APC by Schneider Electric Smart-UPS SC450RMI1U |  | 10.18 кг | есть | есть | 5 час | 4 мс | 5.9 мин | 19.4 мин | 47 - 63 Гц | 151 - 302 В |  | 1 U | 450 ВА / 280 Вт | 47 - 63 Гц | 432x44x383 мм | [5 empty] | есть | есть | есть | есть | есть | RS-232 | 4 (из них с питанием от батарей - 4) |  | 97.3% |  | 320 Дж | 1-фазное напряжение | 1-фазное напряжение |  | светодиодные индикаторы | [5 empty] | ± 5 % |  | интерактивный | IEC 320 C13 (компьютерный) | автоматический | 38 дБ | есть | ступенчатая аппроксимация синусоиды | есть
356 | Ecovolt Smart 612 |  | 10.7 кг |  |  |  | 6 мс |  |  | 45 - 55 Гц | 140 - 280 В |  |  | 600 ВА |  | 310x125x265 мм | [5 empty] | есть | есть | есть |  | есть |  | 2 (из них с питанием от батарей - 2) |  |  |  |  | 1-фазное напряжение | 1-фазное напряжение |  | ЖК-экран |  | есть |  |  |  | ± 5 % |  | интерактивный | CEE 7 (евророзетка) | плавкий | 60 дБ | есть | синусоида
357 | FSP Group DPV 1000 Schuko |  | 7.8 кг | есть |  | 6 час | 6 мс |  |  |  | 140 - 300 В |  |  | 1000 ВА / 600 Вт |  | 130x182x320 мм | [5 empty] | есть | есть | есть |  | есть |  | 2 (из них с питанием от батарей - 2) |  |  |  |  | 1-фазное напряжение | 1-фазное напряжение |  | ЖК-экран | [5 empty] | ± 10 % |  | интерактивный | CEE 7 (евророзетка) |  | 40 дБ |  | ступенчатая аппроксимация синусоиды | есть
358 | APC by Schneider Electric Smart-UPS SUA1500I |  | 24.09 кг | есть |  | 3 час |  |  |  |  | 151 - 302 В |  |  | 1500 ВА / 980 Вт | 47 - 53 Гц | 170x216x439 мм | [5 empty] | есть | есть | есть |  | есть | USB, RS-232 | 8 (из них с питанием от батарей - 8) |  |  |  | 480 Дж | 1-фазное напряжение | 1-фазное напряжение |  | светодиодные индикаторы |  |  |  | есть |  | ± 5 % |  | интерактивный | IEC 320 C13 (компьютерный) |  |  | есть | синусоида
359 | CyberPower BS450E |  | 2.6 кг | есть |  | 8 час | 4 мс | 2 мин | 6 мин | 47 - 63 Гц | 192 - 263 В |  |  | 450 ВА / 270 Вт | 50 - 60 Гц | 160x114x271 мм | [5 empty] | есть | есть | есть |  | есть | USB | 6 (из них с питанием от батарей - 3) |  |  |  | 405 Дж | 1-фазное напряжение | 1-фазное напряжение |  | светодиодные индикаторы | [5 empty] | ± 7 % |  | резервный | CEE 7 (евророзетка) | плавкий |  | есть | ступенчатая аппроксимация синусоиды | есть
360 | Powerman Back Pro 800 Plus |  | 5.2 кг |  |  | 8 час | 4 мс | 3 мин |  | 45 - 55 Гц | 165 - 275 В |  |  | 800 ВА / 480 Вт | 49 - 51 Гц | 101x142x298 мм |  | 730 дн. |  |  |  | есть | есть | есть |  | есть | USB | 2 (из них с питанием от батарей - 2) |  |  |  |  | 1-фазное напряжение | 1-фазное напряжение |  | светодиодные индикаторы |  |  |  |  | 1825 дн. | ± 10 % |  | интерактивный | CEE 7 (евророзетка) | автоматический | 40 дБ |  | ступенчатая аппроксимация синусоиды | есть
361 | Powerman Back Pro 1500 Plus |  | 11 кг |  |  | 8 час | 4 мс | 3 мин |  | 45 - 55 Гц | 165 - 275 В |  |  | 1500 ВА / 900 Вт | 49 - 51 Гц | 158x198x380 мм |  | 730 дн. |  |  |  | есть | есть | есть |  | есть | USB | 4 (из них с питанием от батарей - 4) |  |  |  |  | 1-фазное напряжение | 1-фазное напряжение |  | светодиодные индикаторы |  |  |  |  | 1825 дн. | ± 10 % |  | интерактивный | CEE 7 (евророзетка) | плавкий | 40 дБ |  | синусоида
362 | CROWN MICRO CMU-SP2000COMBO USB |  | 14 кг |  |  | 8 час | 4 мс | 1.3 мин | 8 мин |  | 140 - 290 В |  |  | 2000 ВА / 1200 Вт |  | 125x225x380 мм |  |  |  |  | есть | есть | есть | есть | есть | есть | USB | 6 (из них с питанием от батарей - 6) |  |  |  |  | 1-фазное напряжение | 1-фазное напряжение | 4 розетки IEC, 2 евророзетки и дополнительно розетка 1 х IEC320 C13 Bypass | светодиодные индикаторы | [5 empty] | ± 10 % |  | интерактивный | CEE 7 / IEC 320 C13 | плавкий |  |  | ступенчатая аппроксимация синусоиды | есть
363 | Delta Electronics GES303HH330035 |  | 131 кг | [6 empty] | 40 - 70 Гц | 242 - 477 В | 0.99 |  | 30000 ВА / 30000 Вт |  | 490x1400x830 мм | [6 empty] | есть | есть |  | есть | RS-232 |  | 3% | 96% |  |  | 3-фазное напряжение | 3-фазное напряжение |  | ЖК-экран | есть |  | есть | есть |  |  | есть | с двойным преобразованием, без аккумулятора |  | автоматический | 55 дБ |  | синусоида | есть
364 | Powerman Online 3000 Plus |  | 8.9 кг | есть | [5 empty] | 45 - 65 Гц | 115 - 295 В |  |  | 3000 ВА / 2700 Вт |  | 191x339x469 мм |  | 730 дн. |  |  | есть | есть | есть | есть | есть | есть | USB, RS-232 | 3 (из них с питанием от батарей - 3) |  |  |  |  | 1-фазное напряжение | 1-фазное напряжение | без встроенной батареи | ЖК-экран | есть | есть |  | есть | 1825 дн. | ± 2 % |  | с двойным преобразованием | CEE 7 (евророзетка) | автоматический | 45 дБ |  | синусоида
365 | Vertiv (Emerson) Liebert itON 1000 VA |  | 8 кг |  |  | 6 час |  |  | 4 мин | 50 - 70 Гц | 162 - 290 В |  |  | 1000 ВА / 600 Вт |  | 146x164x341 мм | [6 empty] | есть | есть | есть | есть |  | 2 (из них с питанием от батарей - 2) |  |  |  |  | 1-фазное напряжение | 1-фазное напряжение |  | светодиодные индикаторы | [7 empty] | интерактивный | IEC 320 C13 (компьютерный) |  |  |  | ступенчатая аппроксимация синусоиды | есть
366 | Legrand KEOR SP 800 ВА IEC | [6 empty] | 15 мин |  | 48 - 63 Гц |  |  |  | 800 ВА / 480 Вт |  | 120x138x330 мм | [6 empty] | есть | есть |  |  | USB, Ethernet 10/100 | 4 (из них с питанием от батарей - 4) |  |  |  |  | 1-фазное напряжение | 1-фазное напряжение |  | светодиодные индикаторы | [7 empty] | интерактивный | IEC 320 C13 (компьютерный) |  | 40 дБ
367 | CyberPower CP900EPFCLCD |  | 7.8 кг | есть |  | 8 час | 4 мс | 1 мин | 7 мин | 47 - 63 Гц | 165 - 265 В |  |  | 900 ВА / 540 Вт | 49 - 61 Гц | 195x335x365 мм |  | 1 г. |  |  | есть | есть |  | есть | есть | есть | USB | 6 (из них с питанием от батарей - 6) |  |  |  | 405 Дж | 1-фазное напряжение | 1-фазное напряжение |  | ЖК-экран |  |  |  |  | 2 г. | ± 10 % |  | интерактивный | CEE 7 (евророзетка) |  |  |  | синусоида
368 | CyberPower UT850EIG |  | 4.2 кг |  |  | 6 час | 4 мс |  | 6 мин |  | 165 - 290 В |  |  | 850 ВА / 425 Вт |  | 84x174x280 мм |  |  |  |  | есть |  | есть | есть | есть | есть | USB | 4 (из них с питанием от батарей - 4) |  |  |  |  | 1-фазное напряжение | 1-фазное напряжение | время работы при нагрузке 60Вт - 30 мин, при 90Вт - 20 мин | светодиодные индикаторы | [5 empty] | ± 10 % |  | интерактивный | CEE 7 / IEC 320 C13 |  |  |  | ступенчатая аппроксимация синусоиды | есть
369 | БАСТИОН SKAT-UPS 500/300 DIN |  | 2.3 кг | есть |  |  |  | 2 мин | 10 мин |  | 185 - 250 В | 0.6 |  | 500 ВА / 300 Вт |  | 276x178x90 мм | [5 empty] | есть | есть | есть | [8 empty] | 1-фазное напряжение | 1-фазное напряжение | крепление на DIN-рейку; АКБ в комплект не входит; выходное соединение - клеммная колодка, сечение провода не более 2,5 мм2; выходное напряжение 210...235 В; | светодиодные индикаторы | [7 empty] | интерактивный |  | автоматический |  |  | синусоида | есть
370 | EATON 9130 1500 BA | есть | 19 кг | есть |  |  |  | 6 мин | 14 мин | 45 - 65 Гц | 160 - 276 В | 0.9 |  | 1500 ВА / 1350 Вт |  | 160x230x430 мм |  |  | есть |  |  | есть | есть | есть |  | есть | USB, RS-232 | 6 (из них с питанием от батарей - 6) |  | 95% | 3:1 |  | 1-фазное напряжение | 1-фазное напряжение |  | ЖК-экран |  | есть |  | есть |  | ± 3 % |  | с двойным преобразованием | IEC 320 C13 (компьютерный) |  | 50 дБ | есть | синусоида | есть
371 | Энергия Pro OnLine 7500 (EA-9006S) |  | 12 кг |  | есть | [5 empty] | 110 - 288 В | 0.99 |  | 7500 ВА / 6000 Вт |  | 88x440x580 мм | [5 empty] | есть | есть | есть |  | есть | USB, RS-232 |  |  | 98% |  |  | 1-фазное напряжение | 1-фазное напряжение |  | ЖК-экран |  |  |  | есть |  | ± 5 % |  | с двойным преобразованием, без аккумулятора |  | автоматический | 55 дБ |  | синусоида | есть
372 | Powercom SMART KING PRO+ SPT-1500 |  | 14.9 кг | есть |  | 3 час |  |  |  | 40 - 70 Гц | 155 - 300 В |  |  | 1500 ВА / 1050 Вт | 50 - 60 Гц | 140x210x380 мм |  |  | есть |  | есть | есть | есть | есть |  | есть | USB, RS-232 | 8 (из них с питанием от батарей - 8) |  |  |  | 420 Дж | 1-фазное напряжение | 1-фазное напряжение | SNMP опционально | светодиодные индикаторы |  |  |  | есть |  | ± 10 % | есть | интерактивный | IEC 320 C13 (компьютерный) | автоматический | 50 дБ | есть | синусоида | есть
373 | Ecovolt Solo 312 |  | 8 кг | [6 empty] | 45 - 55 Гц | 140 - 280 В |  |  | 300 ВА |  | 225x280x420 мм | [5 empty] | есть | есть | есть | есть | есть | USB, RS-232 | 2 (из них с питанием от батарей - 2) | 5% | [6 empty] | ЖК-экран |  | есть | [5 empty] | интерактивный | CEE 7 (евророзетка) | плавкий | 60 дБ | есть | синусоида
374 | Powercom SMART KING PRO+ SPT-2000 |  | 17.5 кг | есть |  | 3 час |  |  |  | 40 - 70 Гц | 155 - 300 В |  |  | 2000 ВА / 1400 Вт | 50 - 60 Гц | 170x226x450 мм |  |  | есть |  | есть | есть | есть | есть |  | есть | USB, RS-232 | 9 (из них с питанием от батарей - 9) |  |  |  | 420 Дж | 1-фазное напряжение | 1-фазное напряжение | SNMP опционально | светодиодные индикаторы |  |  |  | есть |  | ± 5 % | есть | интерактивный | IEC 320 C13 (компьютерный) | автоматический | 50 дБ | есть | синусоида | есть
375 | IPPON Smart Winner New Edition 2000 |  | 27.8 кг | есть | есть | 3 час | 6 мс | 4.5 мин | 11.8 мин | 45 - 65 Гц | 154 - 288 В |  |  | 2000 ВА / 1800 Вт | 50 - 60 Гц | 438x87x608 мм |  | 2 г. |  |  | есть | есть |  | есть | есть | есть | USB, RS-232 | 8 (из них с питанием от батарей - 8) |  | 97% | 3:1 | 405 Дж | 1-фазное напряжение | 1-фазное напряжение |  | ЖК-экран | есть | есть |  |  | 7 лет | ± 3 % | есть | интерактивный | IEC 320 C13 (компьютерный) |  | 50 дБ | есть | синусоида | есть
376 | IPPON Smart Winner New Edition 1500 |  | 17.8 кг | есть | есть | 4 час | 6 мс | 3 мин | 10.7 мин | 45 - 65 Гц | 154 - 288 В |  |  | 1500 ВА / 1350 Вт | 50 - 60 Гц | 438x86x436 мм |  | 2 г. |  |  | есть | есть |  | есть | есть | есть | USB, RS-232 | 8 (из них с питанием от батарей - 8) |  | 92% | 3:1 | 405 Дж | 1-фазное напряжение | 1-фазное напряжение | размещается горизонтально, вертикально или в стойке; КПД в режиме AVR >92%; батарея 12В/9Ач х 3 шт | ЖК-экран | есть | есть |  | есть | 7 лет | ± 3 % | есть | интерактивный | IEC 320 C13 (компьютерный) |  | 45 дБ | есть | синусоида | есть
377 | CROWN MICRO CMU-850X EURO |  | 5.3 кг |  |  | 8 час | 4 мс | 1.3 мин | 3.4 мин | 50 - 60 Гц | 145 - 295 В |  |  | 850 ВА / 480 Вт | 50 - 60 Гц | 100x140x280 мм | [5 empty] | есть | есть | есть |  | есть |  | 2 (из них с питанием от батарей - 2) |  |  |  |  | 1-фазное напряжение | 1-фазное напряжение |  | светодиодные индикаторы | [5 empty] | ± 10 % |  | интерактивный | CEE 7 (евророзетка) | автоматический | 40 дБ |  | ступенчатая аппроксимация синусоиды | есть
378 | Powercom MRT-3000SE |  | 29 кг | есть | есть | 4 час | [5 empty] | 0.99 | 2 U | 3000 ВА / 3000 Вт | 50 - 60 Гц | 428x54x635 мм |  |  | есть |  | есть | есть | есть | есть | есть | есть | USB, RS-232 | 8 (из них с питанием от батарей - 8) |  |  |  | 1620 Дж | 1-фазное напряжение | 1-фазное напряжение |  | ЖК-экран | есть | есть |  | есть |  | ± 3 % | есть | с двойным преобразованием | IEC 320 C13 (компьютерный) | автоматический | 50 дБ |  | синусоида | есть
379 | CROWN MICRO CMUS-265 EURO SMART |  | 5.5 кг |  |  | 8 час | 4 мс | 1 мин | 8 мин |  | 165 - 275 В | 0.6 |  | 650 ВА / 390 Вт |  | 185x95x280 мм |  |  |  |  | есть | есть | есть | есть | есть | есть | USB, Ethernet 10/100 | 6 (из них с питанием от батарей - 3) |  |  |  |  | 1-фазное напряжение | 1-фазное напряжение | USB порты 2 шт для зарядки и питания мобильных устройств | светодиодные индикаторы | [5 empty] | ± 10 % |  | интерактивный | CEE 7 (евророзетка) | плавкий | 45 дБ |  | ступенчатая аппроксимация синусоиды | есть
380 | APC by Schneider Electric Back-UPS BR800I |  | 9.3 кг | есть |  | 8 час |  |  |  | 47 - 63 Гц | 175 - 295 В |  |  | 800 ВА / 540 Вт |  | 102x229x324 мм |  |  |  |  | есть | есть | есть | есть | есть | есть | USB | 6 (из них с питанием от батарей - 4) |  |  |  | 320 Дж | 1-фазное напряжение | 1-фазное напряжение | функции AVR Boost и AVR Trim корректируют пониженное и повышенное напряжение электросети без расходования энергии батарей | светодиодные индикаторы | [7 empty] | интерактивный | IEC 320 C13 (компьютерный) | автоматический | 45 дБ | есть | ступенчатая аппроксимация синусоиды | есть
381 | СибКонтакт ИБПС-12-600NM |  | 3.2 кг | [7 empty] | 120 - 264 В |  |  | 600 ВА / 600 Вт |  | 176x70x370 мм |  | 3 г. |  |  |  |  | есть | есть |  |  |  |  | 3% |  |  |  | 1-фазное напряжение | 1-фазное напряжение | выходные разъемы в виде клеммной колодки; работает с аккумулятором 12В | ЖК-экран | [5 empty] | ± 10 % |  | с двойным преобразованием, без аккумулятора |  |  |  |  | синусоида
382 | CyberPower BU600E |  | 3.8 кг |  |  | 8 час | 4 мс |  |  | 45 - 65 Гц | 165 - 280 В |  |  | 600 ВА / 360 Вт | 49 - 61 Гц | 158x92x240 мм | [5 empty] | есть |  | есть |  | есть |  | 3 (из них с питанием от батарей - 3) |  |  |  | 125 Дж | 1-фазное напряжение | 1-фазное напряжение | корпус из огнестойкого пластика | светодиодные индикаторы | [5 empty] | ± 10 % |  | интерактивный | CEE 7 (евророзетка) |  | 40 дБ |  | ступенчатая аппроксимация синусоиды
383 | Legrand KEOR SP 1500 ВА IEC GR | [6 empty] | 15 мин |  | 48 - 63 Гц |  |  |  | 1500 ВА / 900 Вт |  | 148x173x380 мм | [6 empty] | есть | есть |  |  | USB, Ethernet 10/100 | 4 (из них с питанием от батарей - 4) |  |  |  |  | 1-фазное напряжение | 1-фазное напряжение | 2 разъема IEC, 2 розетки Schuko | светодиодные индикаторы | [7 empty] | интерактивный | CEE 7 / IEC 320 C13 |  | 40 дБ
384 | Delta Electronics R-2K |  | 9.2 кг | есть | есть | [5 empty] | 80 - 280 В | 0.99 | 2 U | 2000 ВА / 1400 Вт |  | 89x440x450 мм | [5 empty] | есть | есть | есть |  | есть | RS-232 | 9 (из них с питанием от батарей - 9) | 3% | 87% |  |  | 1-фазное напряжение | 1-фазное напряжение |  | светодиодные индикаторы |  | есть |  | есть |  | ± 8 % |  | с двойным преобразованием | IEC 320 C13 (компьютерный) |  | 47 дБ |  | синусоида | есть
385 | Tripp Lite AVRX750UD |  | 6.6 кг | есть |  | 4 час | 4 мс | 3 мин | 12 мин |  | 159 - 282 В |  |  | 750 ВА / 450 Вт | 50 - 60 Гц | 279x120x152 мм |  |  | есть |  |  | есть | есть | есть | есть | есть | USB | 8 (из них с питанием от батарей - 4) |  | 99% |  | 320 Дж | 1-фазное напряжение | 1-фазное напряжение |  | светодиодные индикаторы | [5 empty] | ± 5 % |  | интерактивный | CEE 7 (евророзетка) | автоматический |  | есть | ступенчатая аппроксимация синусоиды | есть
386 | Powercom King Pro RM KIN-600AP-RM |  | 9.2 кг | есть | есть | 8 час |  |  |  | 40 - 70 Гц | 165 - 275 В |  | 1 U | 600 ВА / 360 Вт | 50 - 60 Гц | 377x44x362 мм |  |  | есть |  | есть | есть | есть | есть |  | есть | USB | 5 (из них с питанием от батарей - 4) |  |  |  | 320 Дж | 1-фазное напряжение | 1-фазное напряжение |  | светодиодные индикаторы | [5 empty] | ± 5 % |  | интерактивный | IEC 320 C13 (компьютерный) |  | 40 дБ | есть | ступенчатая аппроксимация синусоиды | есть
387 | Powercom King Pro RM KIN-1200AP-RM |  | 15.3 кг | есть | есть | 8 час |  |  |  | 40 - 70 Гц | 165 - 275 В |  | 1 U | 1200 ВА / 720 Вт | 50 - 60 Гц | 428x84x357 мм |  |  | есть |  | есть | есть | есть | есть | есть | есть | USB, RS-232 | 6 (из них с питанием от батарей - 4) |  |  |  | 320 Дж | 1-фазное напряжение | 1-фазное напряжение |  | светодиодные индикаторы | [5 empty] | ± 5 % |  | интерактивный | IEC 320 C13 (компьютерный) | автоматический | 40 дБ | есть | ступенчатая аппроксимация синусоиды | есть
388 | Delta Electronics GES203HH330035 |  | 66.5 кг | [6 empty] | 40 - 70 Гц | 242 - 477 В | 0.99 |  | 20000 ВА / 20000 Вт |  | 380x800x800 мм | [6 empty] | есть | есть |  | есть | RS-232 |  | 3% | 96% |  |  | 3-фазное напряжение | 3-фазное напряжение |  | ЖК-экран | есть |  | есть | есть |  |  | есть | с двойным преобразованием, без аккумулятора |  | автоматический | 55 дБ |  | синусоида | есть
389 | IPPON Back Power Pro II 400 |  |  |  |  | 4 час | 10 мс | 1 мин |  |  | 162 - 290 В |  |  | 400 ВА / 240 Вт |  | 100x140x290 мм |  | 730 дн. |  |  | есть | есть | есть | есть | есть | есть | USB | 4 (из них с питанием от батарей - 4) |  |  |  |  | 1-фазное напряжение | 1-фазное напряжение | два порта USB на лицевой панели для зарядки мобильных устройств | ЖК-экран |  |  |  |  | 730 дн. | ± 15 % |  | интерактивный | IEC 320 C13 (компьютерный) |  | 40 дБ | есть | ступенчатая аппроксимация синусоиды
390 | HUAWEI UPS2000-G-1KRTS |  |  | есть | есть | [6 empty] | 0.7 |  | 1000 ВА / 700 Вт |  | 440x86x500 мм | [5 empty] | есть | есть | есть |  | есть | RS-232 | 2 (из них с питанием от батарей - 2) |  | 88% |  |  | 1-фазное напряжение | 1-фазное напряжение | [8 empty] | есть | с двойным преобразованием | IEC 320 C13 (компьютерный) |  | 45 дБ | есть | синусоида | есть
391 | Powerman Back Pro 800 |  | 5 кг |  |  | 8 час | 4 мс | 3 мин |  | 45 - 55 Гц | 165 - 275 В |  |  | 800 ВА / 480 Вт | 49 - 51 Гц | 101x142x298 мм |  | 730 дн. |  |  |  | есть | есть | есть |  | есть |  | 2 (из них с питанием от батарей - 2) |  |  |  |  | 1-фазное напряжение | 1-фазное напряжение |  | светодиодные индикаторы |  |  |  |  | 1825 дн. | ± 10 % |  | интерактивный | CEE 7 (евророзетка) | автоматический | 40 дБ |  | ступенчатая аппроксимация синусоиды | есть
392 | Powercom MRT-2000SE |  | 26.2 кг | есть | есть | 4 час | [5 empty] | 0.99 | 2 U | 2000 ВА / 2000 Вт | 50 - 60 Гц | 428x54x635 мм |  |  | есть |  | есть | есть | есть | есть | есть | есть | USB, RS-232 | 8 (из них с питанием от батарей - 8) |  |  |  | 1620 Дж | 1-фазное напряжение | 1-фазное напряжение |  | ЖК-экран | есть | есть |  | есть |  | ± 3 % | есть | с двойным преобразованием | IEC 320 C13 (компьютерный) | автоматический | 45 дБ |  | синусоида | есть
393 | SVEN Pro 400 |  | 3.6 кг |  |  | 8 час | 10 мс |  |  |  | 175 - 280 В |  |  | 400 ВА / 240 Вт | 49 - 51 Гц | 100x145x295 мм | [6 empty] | есть | есть |  |  |  | 2 (из них с питанием от батарей - 2) |  | 80% |  |  | 1-фазное напряжение | 1-фазное напряжение |  | светодиодные индикаторы | [5 empty] | ± 10 % |  | интерактивный | CEE 7 (евророзетка) | автоматический |  |  | ступенчатая аппроксимация синусоиды | есть
394 | Штиль SW500L | есть | 5.2 кг | [6 empty] | 45 - 55 Гц | 90 - 295 В | 0.99 |  | 500 ВА / 400 Вт | 49.9 - 50.1 Гц | 357x287x112 мм | [5 empty] | есть | есть | есть |  | есть |  | 1 (из них с питанием от батарей - 1) | 2.5% | 93% | 3:1 |  | 1-фазное напряжение | 1-фазное напряжение | без встроенных АКБ; выходные разъемы: EURO F-type с заземлением (1 шт.), интерфейсы для мониторинга (опционально): RS-232, USB, Ethernet, "сухие" контакты | ЖК-экран | есть | есть |  | есть |  | ± 2 % |  | с двойным преобразованием, без аккумулятора | CEE 7 (евророзетка) |  |  | есть | синусоида | есть
395 | ELTENA (INELT) Monolith III 1500RT |  | 14.5 кг | есть | есть |  |  |  |  | 40 - 70 Гц | 110 - 300 В | 0.9 |  | 1500 ВА / 1350 Вт | 47 - 53 Гц | 438x88x410 мм |  |  |  |  | есть |  | есть | есть | есть | есть | USB, RS-232 | 8 (из них с питанием от батарей - 8) | 4% | 91% | 3:1 |  | 1-фазное напряжение | 1-фазное напряжение |  | ЖК-экран | есть | есть |  | есть |  | ± 1 % |  | с двойным преобразованием | IEC 320 C13 (компьютерный) | плавкий |  |  | синусоида
396 | CyberPower CPS1000E |  | 8.2 кг | есть |  |  | 10 мс |  |  | 45 - 65 Гц | 160 - 280 В |  |  | 1000 ВА / 700 Вт | 49 - 61 Гц | 153x241x208 мм |  |  | есть |  |  | есть | есть | есть |  | есть |  | 2 (из них с питанием от батарей - 2) |  | 95% |  |  | 1-фазное напряжение | 1-фазное напряжение | без внутреннего АКБ; напряжение цепи постоянного тока 12В | ЖК-экран |  | есть | есть |  |  | ± 5 % |  | интерактивный | CEE 7 (евророзетка) | автоматический |  | есть | синусоида | есть
397 | CyberPower OLS1000EC |  | 8 кг |  |  | 4 час |  | 3 мин | 9 мин |  | 160 - 300 В | 0.98 |  | 1000 ВА / 800 Вт |  | 140x148x326 мм | [5 empty] | есть | есть | есть |  | есть | RS-232 | 3 (из них с питанием от батарей - 3) | 5% | 95% | 3:1 | 220 Дж | 1-фазное напряжение | 1-фазное напряжение |  | ЖК-экран | [5 empty] | ± 15 % |  | с двойным преобразованием | IEC 320 C13 (компьютерный) | автоматический | 45 дБ |  | синусоида | есть
398 | APC by Schneider Electric Smart-UPS SUA1000XLI |  | 27.27 кг | есть |  | 3 час |  |  |  |  | 160 - 285 В |  |  | 1000 ВА / 800 Вт | 47 - 53 Гц | 170x216x439 мм | [5 empty] | есть | есть | есть |  | есть | USB, RS-232 | 8 (из них с питанием от батарей - 8) |  |  |  | 320 Дж | 1-фазное напряжение | 1-фазное напряжение |  | светодиодные индикаторы |  |  |  | есть |  | ± 5 % |  | интерактивный | IEC 320 C13 (компьютерный) |  |  | есть | синусоида
399 | APC by Schneider Electric Smart-UPS 420VA 230V |  | 9.09 кг | есть |  | 3 час | 6 мс |  |  |  | 160 - 286 В |  |  | 420 ВА / 260 Вт |  | 119x168x368 мм |  |  | есть |  | есть | есть | есть | есть | есть | есть | RS-232 | 4 (из них с питанием от батарей - 3) |  |  |  | 320 Дж | 1-фазное напряжение | 1-фазное напряжение |  | светодиодные индикаторы | [7 empty] | интерактивный | IEC 320 C13 (компьютерный) | плавкий |  | есть | ступенчатая аппроксимация синусоиды
400 | RUCELF UPI-600-12-EL |  | 10 кг | есть |  | 10 час |  |  | 8 мин | 48 - 53 Гц | 140 - 275 В |  |  | 600 ВА / 480 Вт |  | 120x190x320 мм | [5 empty] | есть | есть | есть |  | есть | USB | 2 (из них с питанием от батарей - 2) | 6% |  | 3:1 |  | 1-фазное напряжение | 1-фазное напряжение |  | ЖК-экран |  | есть |  |  |  | ± 8 % |  | интерактивный | CEE 7 (евророзетка) | автоматический |  |  | синусоида | есть
401 | EATON 93E30KMBSBI |  | 385.5 кг | [6 empty] | 40 - 72 Гц | 340 - 480 В | 0.99 |  | 30000 ВА / 27000 Вт |  | 500x1230x710 мм | [6 empty] | есть | есть |  | есть | USB, RS-232 |  |  | 94% |  |  | 3-фазное напряжение | 3-фазное напряжение |  | ЖК-экран | есть |  | есть | есть |  | ± 5 % |  | с двойным преобразованием |  |  | 62 дБ |  | синусоида
402 | Ecovolt Smart 412 |  | 8 кг |  |  |  | 6 мс |  |  | 45 - 55 Гц | 140 - 280 В |  |  | 400 ВА |  | 310x125x265 мм | [5 empty] | есть | есть | есть |  | есть |  | 2 (из них с питанием от батарей - 2) |  |  |  |  | 1-фазное напряжение | 1-фазное напряжение |  | ЖК-экран |  | есть |  |  |  | ± 5 % |  | интерактивный | CEE 7 (евророзетка) | плавкий | 60 дБ | есть | синусоида
403 | ELTENA (INELT) Smart Station DOUBLE 700U |  | 8.5 кг | есть |  |  | 4 мс |  |  | 45 - 65 Гц | 140 - 280 В |  |  | 700 ВА / 400 Вт |  | 95x171x354 мм | [5 empty] | есть |  |  | есть | есть | USB | 4 (из них с питанием от батарей - 3) |  |  |  | 476 Дж | 1-фазное напряжение | 1-фазное напряжение |  | светодиодные индикаторы | [7 empty] | интерактивный | IEC 320 C13 (компьютерный) | автоматический |  | есть | ступенчатая аппроксимация синусоиды | есть
404 | CyberPower UTI875EI |  | 4.2 кг |  |  | 8 час | 4 мс |  |  | 45 - 65 Гц | 165 - 290 В |  |  | 875 ВА / 425 Вт | 49 - 61 Гц | 84x159x252 мм |  | 1 г. |  |  |  |  | есть | есть |  | есть |  | 4 (из них с питанием от батарей - 4) |  |  |  |  | 1-фазное напряжение | 1-фазное напряжение | время работы при 60Вт 30 мин., при 90Вт 20 мин., огнестойкий пластик | светодиодные индикаторы |  |  |  |  | 2 г. | ± 10 % |  | интерактивный | IEC 320 C13 (компьютерный) | плавкий | 40 дБ |  | ступенчатая аппроксимация синусоиды | есть
405 | Энергия Pro OnLine 7500 (EA-9006H) | [9 empty] | 110 - 288 В | 0.99 |  | 7500 ВА / 6000 Вт | [8 empty] | есть | есть |  | есть | USB, RS-232 |  |  | 98% |  |  | 1-фазное напряжение | 1-фазное напряжение |  | ЖК-экран | [5 empty] | ± 1 % |  | с двойным преобразованием, без аккумулятора |  | автоматический | 55 дБ | есть | синусоида | есть
406 | Энергия Pro OnLine 12000 (EA-9010H) |  | 16.5 кг | [7 empty] | 110 - 288 В | 0.99 |  | 12000 ВА / 10000 Вт |  | 191x350x465 мм | [6 empty] | есть | есть |  | есть | USB, RS-232 |  | 5% | 98% |  |  | 1-фазное напряжение | 1-фазное напряжение |  | ЖК-экран | [5 empty] | ± 1 % |  | с двойным преобразованием, без аккумулятора |  | автоматический | 58 дБ | есть | синусоида | есть
407 | HUAWEI UPS2000-A-1KTTS |  |  | есть |  |  |  | 10 мин |  | 47 - 63 Гц | 200 - 240 В |  |  | 1000 ВА / 800 Вт |  | 145x220x282 мм | [5 empty] | есть | есть | есть |  | есть | USB, RS-232 | 4 |  |  |  |  | 1-фазное напряжение | 1-фазное напряжение |  | ЖК-экран | есть | [6 empty] | интерактивный | IEC 320 C13 (компьютерный) |  | 50 дБ | есть |  | есть
408 | Stark Country 2000 LI |  | 9.5 кг | [7 empty] | 140 - 300 В |  |  | 2000 ВА / 1200 Вт |  | 145x220x397 мм | [5 empty] | есть | есть | есть |  | есть |  | 4 (из них с питанием от батарей - 4) |  |  |  |  | 1-фазное напряжение | 1-фазное напряжение | без внутренних батарей | ЖК-экран |  | есть | [5 empty] | интерактивный | CEE 7 (евророзетка) | плавкий |  | есть | ступенчатая аппроксимация синусоиды | есть
409 | Powercom Macan Comfort MAC-1000 |  | 10.4 кг | есть |  | 4 час |  | 2 мин | 7 мин | 50 - 60 Гц | 208 - 240 В | 0.99 |  | 1000 ВА / 1000 Вт | 50 - 60 Гц | 144x228x357 мм |  | 730 дн. |  |  | есть | есть | есть | есть | есть | есть | USB, RS-232 | 4 (из них с питанием от батарей - 4) |  |  |  | 125 Дж | 1-фазное напряжение | 1-фазное напряжение |  | ЖК-экран |  | есть |  | есть | 730 дн. |  | есть | с двойным преобразованием | IEC 320 C13 (компьютерный) | автоматический | 45 дБ | есть | синусоида | есть
410 | Tripp Lite OMNIVSX1000D |  | 7 кг | есть |  | 8 час | 6 мс |  | 5 мин |  | 170 - 280 В |  |  | 1000 ВА / 600 Вт |  | 122x160x345 мм | [6 empty] | есть | есть |  | есть | USB | 4 (из них с питанием от батарей - 4) |  | 95% |  | 312 Дж | 1-фазное напряжение | 1-фазное напряжение |  | ЖК-экран | [5 empty] | ± 5 % |  | интерактивный | CEE 7 (евророзетка) | автоматический | 40 дБ | есть | ступенчатая аппроксимация синусоиды | есть
411 | БАСТИОН SKAT-UPS 3000 Rack | есть | 17.5 кг | есть | есть |  |  |  |  | 45 - 65 Гц | 160 - 290 В | 0.98 | 2 U | 3000 ВА / 2700 Вт |  | 440x89x560 мм |  |  | есть |  | есть | есть |  |  |  | есть | USB, RS-232, Ethernet 10/100 | 2 (из них с питанием от батарей - 2) | 3% | 90% | 3:1 |  | 1-фазное напряжение | 1-фазное напряжение | возможность подключения SNMP-модуля DL-801 | ЖК-экран |  | есть |  | есть |  | ± 3 % |  | с двойным преобразованием | CEE 7 (евророзетка) | плавкий |  | есть | синусоида | есть
412 | Stark Country 1000 Online |  | 7 кг | есть | [6 empty] | 110 - 300 В |  |  | 1000 ВА / 800 Вт |  | 145x220x397 мм | [5 empty] | есть | есть | есть | есть | есть | USB, RS-232 | 2 (из них с питанием от батарей - 2) |  |  |  |  | 1-фазное напряжение | 1-фазное напряжение | без внутренних батарей | ЖК-экран |  | есть |  | есть |  |  |  | с двойным преобразованием | CEE 7 (евророзетка) |  |  | есть | синусоида | есть
413 | N-Power Smart-Vision S1000N | есть | 12.2 кг | есть |  | 8 час | 10 мс | 10 мин |  |  | 165 - 280 В |  |  | 1000 ВА / 800 Вт | 50 - 60 Гц | 144x215x345 мм |  |  |  |  | есть | есть | есть | есть | есть | есть | USB | 3 (из них с питанием от батарей - 3) |  | 80% | 3:1 |  | 1-фазное напряжение | 1-фазное напряжение | степень защиты IP20 | ЖК-экран | есть |  |  | есть |  | ± 5 % |  | интерактивный | IEC 320 C13 (компьютерный) | автоматический | 45 дБ | есть | синусоида | есть
414 | IPPON Smart Winner New Edition 2000E |  | 21 кг | есть | есть | 4 час | 6 мс | 3 мин | 10.7 мин | 45 - 65 Гц | 154 - 288 В |  |  | 2000 ВА / 1800 Вт | 50 - 60 Гц | 438x87x608 мм |  | 2 г. |  |  | есть | есть |  | есть | есть | есть | USB, RS-232 | 8 (из них с питанием от батарей - 8) |  | 97% | 3:1 | 405 Дж | 1-фазное напряжение | 1-фазное напряжение |  | ЖК-экран | есть | есть |  |  | 7 лет | ± 3 % | есть | интерактивный | IEC 320 C13 (компьютерный) |  | 50 дБ | есть | синусоида | есть
415 | Legrand Keor SPX 800VA (3 103 01) |  | 4.9 кг |  |  |  |  | 8 мин |  |  | 160 - 290 В | 0.6 |  | 800 ВА / 480 Вт |  | 101x142x279 мм | [10 empty] | USB | 2 (из них с питанием от батарей - 2) |  |  |  |  | 1-фазное напряжение | 1-фазное напряжение | мультистандартные розетки (Тип F -немецкий,Тип B - американский, Тип G - британский) | светодиодные индикаторы | [7 empty] | интерактивный |  | автоматический | 40 дБ |  | ступенчатая аппроксимация синусоиды
416 | FSP Group DPV 850 IEC |  | 4.9 кг | есть |  | 6 час | 6 мс |  |  |  | 162 - 290 В |  |  | 850 ВА / 480 Вт |  | 101x142x279 мм | [5 empty] | есть | есть | есть |  | есть |  | 4 (из них с питанием от батарей - 4) |  |  |  |  | 1-фазное напряжение | 1-фазное напряжение |  | ЖК-экран | [5 empty] | ± 10 % |  | интерактивный | IEC 320 C13 (компьютерный) |  | 40 дБ |  | ступенчатая аппроксимация синусоиды | есть
417 | APC by Schneider Electric Easy UPS SMV2000CAI |  | 23.5 кг |  |  | 4 час | 2 мс | 3.6 мин | 12.1 мин | 45 - 65 Гц | 157 - 303 В |  |  | 2000 ВА / 1400 Вт | 49 - 61 Гц | 180x240x455 мм | [5 empty] | есть | есть | есть |  | есть | USB, RS-232 | 6 (из них с питанием от батарей - 6) |  |  | 3:1 |  | 1-фазное напряжение | 1-фазное напряжение |  | ЖК-экран | есть | есть |  | есть |  |  | есть | интерактивный | IEC 320 C13 (компьютерный) | автоматический | 45 дБ |  | синусоида | есть
418 | Powercom Imperial IMP-1025AP |  | 13.4 кг | есть |  | 6 час |  |  |  | 40 - 70 Гц | 165 - 275 В |  |  | 1025 ВА / 615 Вт | 49 - 61 Гц | 130x192x382 мм |  |  | есть |  | есть | есть | есть | есть | есть | есть | USB | 6 (из них с питанием от батарей - 4) |  |  |  | 460 Дж | 1-фазное напряжение | 1-фазное напряжение |  | светодиодные индикаторы | [5 empty] | ± 5 % |  | интерактивный | IEC 320 C13 (компьютерный) | автоматический | 40 дБ | есть | ступенчатая аппроксимация синусоиды | есть
419 | Vertiv (Emerson) Liebert Power Sure Pro Active II 500 |  | 7.4 кг | есть |  | 6 час | 6 мс | 7 мин | 21 мин | 47 - 63 Гц | 155 - 291 В |  |  | 500 ВА / 300 Вт |  | 116x222x196 мм |  |  | есть |  |  | есть |  | есть | есть | есть | USB, RS-232 | 6 (из них с питанием от батарей - 4) |  |  |  |  | 1-фазное напряжение | 1-фазное напряжение |  | светодиодные индикаторы | [5 empty] | ± 8 % | есть | интерактивный | IEC 320 C13 (компьютерный) |  | 40 дБ |  | ступенчатая аппроксимация синусоиды | есть
420 | CyberPower BS850E new |  | 4.7 кг | есть |  | 8 час | 4 мс |  | 5 мин |  | 165 - 290 В |  |  | 850 ВА / 480 Вт |  | 166x118x288 мм |  | 1 г. |  |  |  | есть | есть | есть |  | есть | USB | 8 (из них с питанием от батарей - 4) |  |  |  | 130 Дж | 1-фазное напряжение | 1-фазное напряжение |  | светодиодные индикаторы |  |  |  |  | 2 г. | ± 10 % |  | интерактивный | CEE 7 (евророзетка) | автоматический | 40 дБ |  | ступенчатая аппроксимация синусоиды | есть
421 | Legrand KEOR SP 600 ВА IEC | [6 empty] | 15 мин |  | 48 - 63 Гц |  |  |  | 600 ВА / 360 Вт |  | 120x138x330 мм | [6 empty] | есть | есть |  |  | USB, Ethernet 10/100 | 4 (из них с питанием от батарей - 4) |  |  |  |  | 1-фазное напряжение | 1-фазное напряжение |  | светодиодные индикаторы | [7 empty] | интерактивный | IEC 320 C13 (компьютерный) |  | 40 дБ
422 | Powercom SMART King PRO+ SPR-2000 |  | 18.8 кг | есть | есть | 3 час |  |  |  | 40 - 70 Гц | 155 - 300 В |  | 2 U | 2000 ВА / 1400 Вт | 50 - 60 Гц | 428x84x563 мм |  |  | есть |  | есть | есть | есть | есть |  | есть | USB, RS-232 | 9 (из них с питанием от батарей - 9) |  |  |  | 420 Дж | 1-фазное напряжение | 1-фазное напряжение | SNMP опционально | светодиодные индикаторы |  |  |  | есть |  | ± 10 % |  | интерактивный | IEC 320 C13 (компьютерный) | автоматический | 50 дБ | есть | синусоида | есть
423 | БАСТИОН Teplocom-1000 | есть | 5 кг | есть | [5 empty] | 45 - 55 Гц | 155 - 295 В | 0.98 |  | 1000 ВА / 800 Вт |  | 442x103x306 мм | [5 empty] | есть | есть | есть |  | есть |  | 1 (из них с питанием от батарей - 1) | 3% | 87% | 3:1 |  | 1-фазное напряжение | 1-фазное напряжение | предназначен для непрерывного электроснабжения многоконтурных систем индивидуального отопления с автозапуском, оснащенных циркуляционными электронасосами | светодиодные индикаторы |  | есть |  |  |  | ± 3 % |  | с двойным преобразованием | CEE 7 (евророзетка) | плавкий |  |  | синусоида | есть
424 | CROWN MICRO CMU-SP800 IEC LCD USB |  | 6.5 кг |  |  | 8 час | 4 мс | 1 мин | 8 мин | 50 - 60 Гц | 140 - 290 В |  |  | 800 ВА / 480 Вт | 50 - 60 Гц | 122x195x341 мм |  |  |  |  | есть | есть | есть | есть |  | есть | USB | 9 (из них с питанием от батарей - 8) |  |  |  |  | 1-фазное напряжение | 1-фазное напряжение |  | ЖК-экран | [5 empty] | ± 5 % |  | интерактивный | IEC 320 C13 (компьютерный) | плавкий | 40 дБ |  | ступенчатая аппроксимация синусоиды | есть
425 | ИМПУЛЬС ЮНИОР СМАРТ 2200 |  | 10.8 кг | есть |  | 8 час | 10 мс |  |  |  | 162 - 290 В |  |  | 1500 ВА / 800 Вт |  | 148x178x298 мм | [5 empty] | есть | есть | есть | есть | есть | USB, RS-232 | 4 (из них с питанием от батарей - 4) |  |  |  |  | 1-фазное напряжение | 1-фазное напряжение |  | ЖК-экран | [7 empty] | интерактивный | CEE 7 (евророзетка) | автоматический |  | есть | ступенчатая аппроксимация синусоиды | есть
426 | FSP Group DPV 1500 Schuko |  | 10.4 кг | есть |  | 6 час | 6 мс |  |  |  | 162 - 290 В |  |  | 1500 ВА / 900 Вт |  | 130x182x320 мм | [5 empty] | есть | есть | есть |  | есть |  | 2 (из них с питанием от батарей - 2) |  |  |  |  | 1-фазное напряжение | 1-фазное напряжение | поставляется с выходными разъемами IEC320 C13 или CEE7 EURO | ЖК-экран | [5 empty] | ± 10 % |  | интерактивный | CEE 7 (евророзетка) |  | 40 дБ |  | ступенчатая аппроксимация синусоиды | есть
427 | IPPON Smart Power Pro 1000 |  | 10.04 кг | есть |  | 6 час |  |  | 10.6 мин | 45 - 65 Гц | 162 - 268 В |  |  | 1000 ВА / 600 Вт | 49 - 61 Гц | 145x205x400 мм |  |  |  |  | есть | есть | есть | есть | есть | есть | USB, RS-232 | 6 (из них с питанием от батарей - 4) |  | 90% |  | 125 Дж | 1-фазное напряжение | 1-фазное напряжение | КПД в режиме AVR >75% | светодиодные индикаторы | [5 empty] | ± 10 % |  | интерактивный | IEC 320 C13 (компьютерный) | автоматический | 45 дБ | есть | ступенчатая аппроксимация синусоиды | есть
428 | Ecovolt Termo 812 |  | 12.5 кг |  |  |  | 6 мс |  |  | 45 - 55 Гц | 133 - 294 В |  |  | 800 ВА / 800 Вт |  | 320x135x300 мм | [6 empty] | есть | есть |  |  |  | 2 (из них с питанием от батарей - 2) |  |  |  |  | 1-фазное напряжение | 1-фазное напряжение |  | ЖК-экран |  | есть |  |  |  | ± 5 % |  | интерактивный | CEE 7 (евророзетка) |  | 60 дБ |  | синусоида
429 | Legrand Keor SPX 1000VA (3 103 22) |  | 8.2 кг |  |  |  |  | 8 мин |  |  | 160 - 290 В | 0.6 |  | 1000 ВА / 600 Вт |  | 130x182x320 мм | [10 empty] | USB | 6 (из них с питанием от батарей - 6) |  |  |  |  | 1-фазное напряжение | 1-фазное напряжение |  | светодиодные индикаторы | [7 empty] | интерактивный | IEC 320 C13 (компьютерный) | плавкий | 40 дБ |  | ступенчатая аппроксимация синусоиды
430 | Legrand Keor SPX 600VA (3 103 00) |  | 4.2 кг |  |  |  |  | 8 мин |  |  | 160 - 290 В | 0.6 |  | 600 ВА / 360 Вт |  | 101x142x279 мм | [10 empty] | USB | 2 (из них с питанием от батарей - 2) |  |  |  |  | 1-фазное напряжение | 1-фазное напряжение | мультистандартные розетки (Тип F -немецкий,Тип B - американский, Тип G - британский) | светодиодные индикаторы | [7 empty] | интерактивный |  | автоматический | 40 дБ |  | ступенчатая аппроксимация синусоиды
431 | ELTENA (INELT) Monolith K1000LT |  | 6.5 кг | есть | [5 empty] | 48 - 52 Гц | 120 - 295 В | 0.99 |  | 1000 ВА / 700 Вт |  | 156x220x400 мм | [5 empty] | есть | есть | есть |  | есть | RS-232 | 2 (из них с питанием от батарей - 2) | 3% |  |  |  | 1-фазное напряжение | 1-фазное напряжение | ИБП не имеют встроенных батарей и оснащены зарядными устройствами повышенной мощности | ЖК-экран |  | есть |  | есть |  |  |  | с двойным преобразованием | CEE 7 (евророзетка) |  |  | есть | синусоида | есть
432 | APC by Schneider Electric Smart-UPS SMT750RMI2U |  | 17.27 кг | есть | есть | 3 час |  | 5.5 мин | 16.1 мин | 47 - 63 Гц | 160 - 286 В |  | 2 U | 750 ВА / 500 Вт | 47 - 63 Гц | 432x89x406 мм | [5 empty] | есть | есть | есть |  | есть | USB | 4 (из них с питанием от батарей - 4) |  |  |  | 459 Дж | 1-фазное напряжение | 1-фазное напряжение |  | ЖК-экран |  | есть |  | есть |  | ± 5 % |  | интерактивный | IEC 320 C13 (компьютерный) |  | 42 дБ | есть | синусоида | есть
433 | HUAWEI UPS2000-G-2KRTS |  | 18.8 кг | есть | есть |  |  |  |  | 40 - 70 Гц | 110 - 300 В | 0.8 |  | 2000 ВА / 1600 Вт |  | 438x88x410 мм | [5 empty] | есть | есть | есть |  | есть | USB, RS-232 | 6 (из них с питанием от батарей - 6) | 3% | 89% |  |  | 1-фазное напряжение | 1-фазное напряжение |  | ЖК-экран | [6 empty] | есть | с двойным преобразованием | IEC 320 C13 (компьютерный) |  | 45 дБ | есть | синусоида | есть
434 | СибКонтакт ИБПС-12-300N |  | 2 кг | есть | [9 empty] | 300 ВА / 300 Вт |  | 362x76x105 мм |  | 2 г. |  |  |  |  | есть | есть |  |  |  | 1 (из них с питанием от батарей - 1) |  | 90% |  |  | 1-фазное напряжение | 1-фазное напряжение | для котлов; | нет |  | есть |  |  |  | ± 10 % |  | резервный | CEE 7 (евророзетка) | автоматический |  |  | синусоида
435 | Powercom Smart King Pro SKP 700A |  | 6.7 кг | есть |  | 4 час | 2 мс |  |  | 45 - 55 Гц | 165 - 275 В |  |  | 700 ВА / 420 Вт | 47 - 53 Гц | 97x135x320 мм | [5 empty] | есть | есть | есть | есть | есть | USB | 5 (из них с питанием от батарей - 3) |  |  |  | 320 Дж | 1-фазное напряжение | 1-фазное напряжение | автоматическое самотестирование и защита от переразряда, индикатор замены батареи | светодиодные индикаторы | [5 empty] | ± 5 % |  | интерактивный | IEC 320 C13 (компьютерный) | плавкий | 40 дБ | есть | синусоида | есть
436 | APC by Schneider Electric BR1600SI |  | 12.1 кг |  |  | 16 час |  | 3.6 мин | 13.5 мин | 47 - 63 Гц | 176 - 294 В |  |  | 1600 ВА / 960 Вт | 49 - 61 Гц | 100x260x368 мм |  |  |  |  | есть |  | есть | есть | есть | есть | USB | 8 (из них с питанием от батарей - 6) |  |  |  | 509 Дж | 1-фазное напряжение | 1-фазное напряжение |  | ЖК-экран | [7 empty] | интерактивный | IEC 320 C13 (компьютерный) | автоматический | 45 дБ |  | синусоида
437 | CyberPower UT1050EI |  | 6.9 кг |  |  | 8 час | 4 мс |  |  | 45 - 65 Гц | 165 - 290 В |  |  | 1050 ВА / 630 Вт | 49 - 61 Гц | 100x189x325 мм |  |  |  |  | есть | есть | есть | есть | есть | есть |  | 4 (из них с питанием от батарей - 4) |  |  |  |  | 1-фазное напряжение | 1-фазное напряжение |  | светодиодные индикаторы | [5 empty] | ± 10 % |  | интерактивный | IEC 320 C13 (компьютерный) | автоматический |  | есть | ступенчатая аппроксимация синусоиды | есть
438 | БАСТИОН SKAT-UPS 6 000 RACK |  | 23 кг | есть | есть | [5 empty] | 120 - 276 В | 0.9 | 3 U | 6000 ВА / 5400 Вт |  | 443x131x580 мм |  |  | есть |  |  | есть | есть | есть |  | есть | USB, RS-232 | 2 (из них с питанием от батарей - 2) | 5% | 90% | 3:1 |  | 1-фазное напряжение |  | выходное напряжение, настраиваемое пользователем 220/230/240 В; разъем EPO и 2 параллельных порта; клеммная колодка; | ЖК-экран | есть | есть |  | есть |  | ± 1 % |  | с двойным преобразованием | IEC 320 C13 (компьютерный) | автоматический | 55 дБ | есть | синусоида | есть
439 | Powercom Macan Comfort MRT-3000 |  | 29 кг |  | есть | 4 час |  | 4 мин | 7 мин | 50 - 60 Гц | 208 - 240 В | 0.99 | 2 U | 3000 ВА / 3000 Вт | 50 - 60 Гц | 428x84x635 мм |  | 730 дн. |  |  | есть | есть | есть | есть | есть | есть | USB, RS-232 | 5 (из них с питанием от батарей - 5) |  |  |  | 405 Дж | 1-фазное напряжение | 1-фазное напряжение | выходные разъемы 4xIEC320-C13 + 1хIEC320-C19 | ЖК-экран |  | есть |  | есть | 730 дн. |  | есть | с двойным преобразованием | IEC 320 C13 (компьютерный) | автоматический | 45 дБ |  | синусоида | есть
440 | APC by Schneider Electric Smart-UPS SMC3000RMI2U |  | 41 кг | есть | есть | 3 час | 2 мс | 4.5 мин | 14.4 мин | 47 - 63 Гц | 170 - 300 В |  | 2 U | 3000 ВА / 2100 Вт | 47 - 63 Гц | 480x89x670 мм |  | 730 дн. |  |  |  | есть | есть | есть |  | есть | USB, Ethernet 10/100 | 9 (из них с питанием от батарей - 9) | 5% | 98.3% |  | 300 Дж | 1-фазное напряжение | 1-фазное напряжение |  | ЖК-экран |  |  |  | есть | 730 дн. |  |  | интерактивный | IEC 320 C13 (компьютерный) | автоматический | 42 дБ | есть | синусоида | есть
441 | EATON 5S 700i |  | 5.98 кг | есть |  | 8 час |  |  | 9 мин | 46 - 70 Гц | 175 - 275 В |  |  | 700 ВА / 420 Вт |  | 87x250x260 мм | [5 empty] | есть | есть | есть | есть | есть | USB | 6 (из них с питанием от батарей - 3) |  |  |  |  | 1-фазное напряжение | 1-фазное напряжение | Автоматическое тестирование батарей, защита от полного разряда, автоматический регулятор напряжения | светодиодные индикаторы | [7 empty] | интерактивный | IEC 320 C13 (компьютерный) | плавкий | 40 дБ | есть | ступенчатая аппроксимация синусоиды | есть
442 | Legrand Keor SPX 2000VA 3 103 24) |  | 10.6 кг |  |  |  |  | 8 мин |  |  | 160 - 290 В | 0.6 |  | 2000 ВА / 1200 Вт |  | 130x182x320 мм | [10 empty] | USB | 6 (из них с питанием от батарей - 6) |  |  |  |  | 1-фазное напряжение | 1-фазное напряжение |  | светодиодные индикаторы | [7 empty] | интерактивный | IEC 320 C13 (компьютерный) | плавкий | 40 дБ |  | ступенчатая аппроксимация синусоиды
443 | APC by Schneider Electric Smart-UPS SMT1000RMI2U |  | 23.5 кг | есть | есть | 3 час | 2 мс | 8.7 мин | 31.3 мин |  | 151 - 302 В |  | 2 U | 1000 ВА / 670 Вт | 47 - 53 Гц | 432x89x457 мм | [5 empty] | есть | есть | есть |  | есть | RS-232 | 4 (из них с питанием от батарей - 4) |  |  |  | 480 Дж | 1-фазное напряжение | 1-фазное напряжение |  | светодиодные индикаторы |  |  |  | есть |  | ± 5 % |  | интерактивный | IEC 320 C13 (компьютерный) |  | 41 дБ | есть | синусоида
444 | Ecovolt Smart 1012 |  | 13.5 кг |  |  |  | 6 мс |  |  | 45 - 55 Гц | 140 - 280 В |  |  | 1000 ВА |  | 310x125x265 мм | [6 empty] | есть | есть |  | есть |  | 2 (из них с питанием от батарей - 2) |  |  |  |  | 1-фазное напряжение | 1-фазное напряжение |  | ЖК-экран |  | есть |  |  |  | ± 5 % |  | интерактивный | CEE 7 (евророзетка) | плавкий | 60 дБ |  | синусоида
445 | Legrand KEOR SP 800 ВА IEC GR | [6 empty] | 15 мин |  | 48 - 63 Гц |  |  |  | 800 ВА / 480 Вт |  | 120x138x330 мм | [6 empty] | есть | есть |  |  | USB, Ethernet 10/100 | 2 (из них с питанием от батарей - 2) |  |  |  |  | 1-фазное напряжение | 1-фазное напряжение | 1 разъем IEC, 1 розетка Schuko | светодиодные индикаторы | [7 empty] | интерактивный | CEE 7 / IEC 320 C13 |  | 40 дБ
446 | Vertiv (Emerson) Liebert PS1000RT3-230XR |  | 25 кг | есть | есть | 5 час | 4 мс | 5 мин | 10 мин | 45 - 65 Гц | 173 - 288 В |  |  | 1000 ВА / 900 Вт |  | 440x88x492 мм |  |  |  |  | есть | есть | есть | есть |  | есть | USB, RS-232 | 1 |  |  |  | 220 Дж | 1-фазное напряжение | 1-фазное напряжение |  | светодиодные индикаторы |  | есть | [5 empty] | интерактивный | IEC 320 C13 (компьютерный) |  | 40 дБ | есть | синусоида | есть
447 | N-Power Gamma-Vision GM-850 Plus |  | 6.5 кг | есть |  | 8 час | 10 мс | 5 мин |  | 45 - 65 Гц | 162 - 295 В |  |  | 850 ВА / 510 Вт | 49 - 61 Гц | 185x95x280 мм |  |  | есть |  |  | есть | есть | есть | есть | есть | USB | 6 (из них с питанием от батарей - 3) |  |  | 3:1 |  | 1-фазное напряжение | 1-фазное напряжение | два порта USB на лицевой панели для зарядки мобильных устройств | светодиодные индикаторы | [7 empty] | интерактивный | CEE 7 (евророзетка) | автоматический | 45 дБ | есть | ступенчатая аппроксимация синусоиды | есть
448 | ExeGate Power Back BNB 650 |  | 4.5 кг | есть |  | 8 час | 6 мс |  |  |  | 154 - 275 В |  |  | 650 ВА / 390 Вт |  | 100x141x316 мм |  | 1 г. |  |  |  |  | есть | есть |  | есть |  | 2 (из них с питанием от батарей - 2) |  |  |  |  | 1-фазное напряжение | 1-фазное напряжение | время работы от батарей при нагрузке 100 Вт 13 мин | светодиодные индикаторы |  |  |  |  | 1 г. | ± 10 % |  | интерактивный | CEE 7 (евророзетка) |  |  |  | ступенчатая аппроксимация синусоиды
449 | APC by Schneider Electric Smart-UPS SUM3000RMXLI2U | есть | 46.82 кг | есть | есть | 3 час |  | 3.5 мин | 11.9 мин | 45 - 55 Гц | 160 - 285 В |  | 2 U | 3000 ВА / 2850 Вт | 47 - 53 Гц | 432x86x678 мм |  |  | есть |  |  | есть |  | есть |  | есть | USB, RS-232, Ethernet 10/100 | 8 (из них с питанием от батарей - 8) |  |  |  | 490 Дж | 1-фазное напряжение | 1-фазное напряжение | (1) IEC 320 C19 (Батарейное резервное питание) (7) IEC 320 C13 (Батарейное резервное питание) | светодиодные индикаторы |  | есть | есть | есть |  | ± 5 % |  | интерактивный |  | автоматический |  |  | синусоида | есть
450 | N-Power Smart-Vision S1000N LT | есть | 11.6 кг | есть |  | 8 час | 10 мс |  |  |  | 165 - 280 В |  |  | 1000 ВА / 800 Вт | 50 - 60 Гц | 144x215x345 мм |  |  | есть |  | есть | есть | есть | есть | есть | есть | USB | 3 (из них с питанием от батарей - 3) |  | 80% | 3:1 |  | 1-фазное напряжение | 1-фазное напряжение | батареи в комплект не входят | ЖК-экран | есть | есть |  | есть |  | ± 5 % |  | интерактивный, без аккумулятора | IEC 320 C13 (компьютерный) | автоматический | 45 дБ | есть | синусоида | есть
451 | APC by Schneider Electric Smart-UPS SMT1500RMI2U |  | 28.6 кг | есть | есть | 3 час | 2 мс | 7.2 мин | 25.9 мин |  | 151 - 302 В |  | 2 U | 1500 ВА / 1000 Вт | 47 - 63 Гц | 432x89x457 мм |  | 1095 дн. | есть |  |  | есть | есть | есть |  | есть | USB, Ethernet 10/100 | 4 (из них с питанием от батарей - 4) |  | 98.6% |  | 459 Дж | 1-фазное напряжение | 1-фазное напряжение |  | ЖК-экран | есть |  |  | есть | 1095 дн. | ± 5 % |  | интерактивный | IEC 320 C13 (компьютерный) | автоматический | 46 дБ | есть | синусоида | есть
452 | ELTENA (INELT) Intelligent 500LT2 |  | 6.5 кг | есть |  | 12 час | 4 мс |  |  |  | 165 - 270 В |  |  | 500 ВА / 300 Вт |  | 175x225x405 мм | [5 empty] | есть | есть | есть |  | есть |  | 2 |  |  |  |  | 1-фазное напряжение | 1-фазное напряжение |  | светодиодные индикаторы |  | есть | [5 empty] | интерактивный | IEC 320 C13 (компьютерный) |  |  | есть | синусоида | есть
453 | Powercom SMART King PRO+ SPR-1500 |  | 16.8 кг | есть | есть | 3 час |  |  |  | 40 - 70 Гц | 155 - 300 В |  |  | 1500 ВА / 1050 Вт | 50 - 60 Гц | 428x84x453 мм |  |  | есть |  | есть | есть | есть | есть |  | есть | USB, RS-232 | 8 (из них с питанием от батарей - 8) |  |  |  | 420 Дж | 1-фазное напряжение | 1-фазное напряжение | SNMP опционально | светодиодные индикаторы |  |  |  | есть |  | ± 10 % |  | интерактивный | IEC 320 C13 (компьютерный) | автоматический | 50 дБ | есть | синусоида | есть
454 | Powercom INFINITY INF-800 |  | 7.2 кг | есть |  |  | 4 мс |  |  | 50 - 60 Гц | 150 - 275 В |  |  | 800 ВА / 480 Вт | 49 - 61 Гц | 130x200x412 мм | [5 empty] | есть | есть | есть |  | есть | USB | 2 (из них с питанием от батарей - 2) |  |  |  | 405 Дж | 1-фазное напряжение | 1-фазное напряжение | AVR | ЖК-экран |  | есть |  |  |  | ± 5 % |  | интерактивный | CEE 7 (евророзетка) |  | 45 дБ | есть | синусоида | есть
455 | Vertiv (Emerson) Liebert itON 600 VA |  | 4.2 кг | [5 empty] | 6 мин | 50 - 70 Гц | 162 - 290 В |  |  | 600 ВА / 360 Вт |  | 100x142x287 мм | [6 empty] | есть | есть |  | есть |  | 2 (из них с питанием от батарей - 2) |  |  |  |  | 1-фазное напряжение | 1-фазное напряжение | [9 empty] | интерактивный | CEE 7 (евророзетка) |  |  |  | ступенчатая аппроксимация синусоиды | есть
456 | ExeGate Power Back BNB 600 |  | 4.3 кг |  |  | 8 час | 10 мс |  |  |  | 145 - 290 В |  |  | 600 ВА / 360 Вт |  | 95x141x300 мм | [5 empty] | есть | есть | есть |  | есть |  | 2 (из них с питанием от батарей - 2) |  |  |  |  | 1-фазное напряжение | 1-фазное напряжение | варианты расцветок: Black (черный), Silver (серебряный), Red (красный) | светодиодные индикаторы | [5 empty] | ± 10 % |  | интерактивный | CEE 7 (евророзетка) |  |  | есть | ступенчатая аппроксимация синусоиды |  | black-red
457 | EATON 5E 2000i USB |  | 10.46 кг | есть |  |  |  |  | 5 мин |  | 170 - 280 В |  |  | 2000 ВА / 1200 Вт |  | 133x180x330 мм | [5 empty] | есть | есть | есть | есть | есть | USB | 6 (из них с питанием от батарей - 6) |  |  |  |  | 1-фазное напряжение | 1-фазное напряжение |  | светодиодные индикаторы | [7 empty] | интерактивный | IEC 320 C13 (компьютерный) |  | 45 дБ | есть | ступенчатая аппроксимация синусоиды | есть
458 | CyberPower SMP 750 EI |  | 4.5 кг |  |  |  | 4 мс |  |  | 40 - 70 Гц | 190 - 260 В |  |  | 750 ВА / 375 Вт | 49 - 61 Гц | 205x146x113 мм | [5 empty] | есть |  | есть |  | есть |  | 1 (из них с питанием от батарей - 1) |  |  |  |  | 1-фазное напряжение | 1-фазное напряжение |  | светодиодные индикаторы | [5 empty] | ± 10 % |  | интерактивный |  | плавкий |  |  | синусоида
459 | IPPON Smart Winner 1500 |  | 6.5 кг | есть | есть | 3 час |  | 5 мин |  | 45 - 65 Гц | 154 - 288 В |  |  | 1500 ВА / 1050 Вт | 50 - 60 Гц | 217x86x413 мм |  |  |  |  | есть | есть |  | есть | есть | есть | USB, RS-232 | 6 |  |  |  | 250 Дж | 1-фазное напряжение | 1-фазное напряжение | размещается горизонтально, вертикально или в стойке 19"; AVR; размер внешнего блока батарей 217x86.2x413.7 мм | светодиодные индикаторы | есть | [6 empty] | интерактивный | IEC 320 C13 (компьютерный) |  | 40 дБ | есть | синусоида | есть
460 | CyberPower VALUE500EI |  | 4 кг | есть |  | 8 час | 4 мс | 1.5 мин | 6 мин | 45 - 65 Гц | 165 - 280 В |  |  | 500 ВА / 275 Вт | 49 - 61 Гц | 100x140x300 мм |  | 1 г. |  |  | есть |  | есть | есть | есть | есть | USB, RS-232 | 3 (из них с питанием от батарей - 3) |  |  |  | 125 Дж | 1-фазное напряжение | 1-фазное напряжение |  | светодиодные индикаторы |  |  |  |  | 2 г. | ± 10 % |  | интерактивный | IEC 320 C13 (компьютерный) | плавкий |  |  | ступенчатая аппроксимация синусоиды | есть
461 | APC by Schneider Electric Back-UPS BC650-RS |  | 5.8 кг | есть |  | 8 час | 6 мс |  |  | 40 - 50 Гц | 160 - 278 В |  |  | 650 ВА / 390 Вт | 49 - 61 Гц | 115x200x256 мм | [5 empty] | есть | есть | есть |  | есть | USB | 4 (из них с питанием от батарей - 3) |  | 96.1% | 3:1 | 273 Дж | 1-фазное напряжение | 1-фазное напряжение |  | светодиодные индикаторы | [7 empty] | резервный | CEE 7 (евророзетка) | автоматический | 45 дБ | есть | ступенчатая аппроксимация синусоиды | есть
462 | EATON 5SC 750i |  | 10.4 кг | есть |  | 3 час |  |  | 12 мин | 45 - 65 Гц | 184 - 276 В |  |  | 750 ВА / 525 Вт |  | 150x210x340 мм | [5 empty] | есть | есть | есть |  | есть | USB, RS-232 | 6 (из них с питанием от батарей - 6) |  |  |  |  | 1-фазное напряжение | 1-фазное напряжение |  | ЖК-экран | [7 empty] | интерактивный | IEC 320 C13 (компьютерный) |  | 40 дБ | есть | синусоида | есть
463 | Энергия Pro OnLine 12000 (EA-9010S) |  | 14 кг |  | есть | [5 empty] | 110 - 288 В | 0.99 |  | 12000 ВА / 10000 Вт |  | 88x440x580 мм | [5 empty] | есть | есть | есть |  | есть | USB, RS-232 |  |  | 98% |  |  | 1-фазное напряжение | 1-фазное напряжение |  | ЖК-экран |  |  |  | есть |  | ± 1 % |  | с двойным преобразованием, без аккумулятора |  | автоматический | 58 дБ |  | синусоида | есть
464 | APC by Schneider Electric Back-UPS BX950UI |  | 8 кг | есть |  | 8 час | 8 мс | 1.3 мин | 7.5 мин | 47 - 63 Гц | 150 - 280 В |  |  | 950 ВА / 480 Вт | 49 - 61 Гц | 130x215x336 мм |  | 730 дн. |  |  |  | есть | есть | есть | есть | есть | USB | 6 (из них с питанием от батарей - 6) |  | 97.1% |  | 273 Дж | 1-фазное напряжение | 1-фазное напряжение |  | светодиодные индикаторы |  |  |  |  | 730 дн. |  |  | интерактивный | IEC 320 C13 (компьютерный) | автоматический | 45 дБ | есть | ступенчатая аппроксимация синусоиды | есть
465 | Энергия ПН-1000 с цветным дисплеем |  | 9.8 кг | есть |  |  | 8 мс |  |  |  | 155 - 275 В |  |  | 1000 ВА / 600 Вт | 45 - 65 Гц | 250x200x410 мм | [6 empty] | есть | есть |  | есть |  | 2 (из них с питанием от батарей - 2) |  | 98% |  |  | 1-фазное напряжение | 1-фазное напряжение |  | ЖК-экран | [5 empty] | ± 10 % |  | интерактивный, без аккумулятора | CEE 7 (евророзетка) |  |  |  | синусоида
466 | EATON 9130 700 BA | есть | 12.2 кг | есть |  |  |  | 5 мин | 14 мин | 45 - 65 Гц | 160 - 276 В | 0.9 |  | 700 ВА / 630 Вт |  | 160x230x350 мм |  |  | есть |  |  | есть | есть | есть |  | есть | USB, RS-232 | 6 (из них с питанием от батарей - 6) |  | 95% | 3:1 |  | 1-фазное напряжение | 1-фазное напряжение |  | ЖК-экран |  | есть |  | есть |  | ± 3 % |  | с двойным преобразованием | IEC 320 C13 (компьютерный) |  | 50 дБ | есть | синусоида | есть
467 | APC by Schneider Electric Smart-UPS SMX3000HV |  | 38.64 кг | есть | есть | 3 час | 2 мс | 6.3 мин | 18.1 мин | 47 - 63 Гц | 160 - 280 В |  | 4 U | 3000 ВА / 2700 Вт | 47 - 63 Гц | 432x178x483 мм |  |  |  |  | есть | есть | есть | есть | есть | есть | USB, RS-232, Ethernet 10/100 | 10 (из них с питанием от батарей - 10) | 5% |  | 3:1 | 645 Дж | 1-фазное напряжение | 1-фазное напряжение | (2) IEC 320 C19 (2) IEC Jumpers (8) IEC 320 C13 | ЖК-экран |  | есть |  | есть |  |  |  | интерактивный |  | плавкий | 55 дБ | есть | синусоида | есть
468 | APC by Schneider Electric Smart-UPS SMC1000I |  | 17.27 кг | есть |  | 3 час | 2 мс | 6 мин | 16.3 мин | 47 - 63 Гц | 170 - 300 В |  |  | 1000 ВА / 600 Вт | 47 - 63 Гц | 171x215x439 мм | [5 empty] | есть | есть | есть |  | есть | USB, Ethernet 10/100 | 8 (из них с питанием от батарей - 8) |  | 98.3% |  | 455 Дж | 1-фазное напряжение | 1-фазное напряжение |  | ЖК-экран |  | есть |  |  |  | ± 5 % |  | интерактивный | IEC 320 C13 (компьютерный) | автоматический | 41 дБ | есть | синусоида | есть
469 | SVC V-650-F-LCD |  | 6.75 кг | есть |  | 8 час | 3 мс |  |  |  | 165 - 275 В | 0.6 |  | 650 ВА / 390 Вт | 47 - 63 Гц | 85x140x330 мм | [5 empty] | есть | есть | есть | есть | есть | USB | 3 (из них с питанием от батарей - 2) |  |  |  |  | 1-фазное напряжение | 1-фазное напряжение |  | ЖК-экран | [5 empty] | ± 10 % |  | интерактивный | CEE 7 / IEC 320 C13 | плавкий |  | есть | синусоида | есть
470 | CROWN MICRO CMUS-615 |  | 14.2 кг |  |  | 8 час | 6 мс | 1 мин | 6 мин | 45 - 65 Гц | 165 - 300 В |  |  | 1500 ВА / 1200 Вт |  | 144x215x347 мм |  | 1 г. |  |  | есть | есть | есть | есть | есть | есть | USB | 3 (из них с питанием от батарей - 3) | 5% |  | 3:1 |  |  |  |  | ЖК-экран | есть |  |  | есть |  | ± 5 % |  | интерактивный | IEC 320 C13 (компьютерный) | автоматический | 40 дБ |  | синусоида | есть
471 | EATON Ellipse ECO EL650 USB DIN |  | 3.6 кг | есть |  | 4 час |  |  | 9 мин |  | 161 - 284 В |  |  | 650 ВА / 400 Вт |  | 81x263x235 мм | [5 empty] | есть | есть | есть | есть | есть | USB | 4 (из них с питанием от батарей - 3) |  |  |  |  | 1-фазное напряжение | 1-фазное напряжение |  | светодиодные индикаторы | [7 empty] | резервный | CEE 7 (евророзетка) |  |  | есть | ступенчатая аппроксимация синусоиды | есть
472 | FSP Group DPV 850 Schuko |  | 4.9 кг | есть |  | 6 час | 6 мс |  |  |  | 162 - 290 В |  |  | 850 ВА / 480 Вт |  | 101x142x279 мм | [5 empty] | есть | есть | есть |  | есть |  | 2 (из них с питанием от батарей - 2) |  |  |  |  | 1-фазное напряжение | 1-фазное напряжение |  | ЖК-экран | [5 empty] | ± 10 % |  | интерактивный | CEE 7 (евророзетка) |  | 40 дБ |  | ступенчатая аппроксимация синусоиды | есть
473 | EATON 5P 650i |  | 7.8 кг | есть |  | 3 час |  |  | 9 мин | 47 - 70 Гц | 150 - 294 В |  |  | 650 ВА / 420 Вт |  | 150x230x345 мм | [5 empty] | есть | есть | есть |  | есть | USB, RS-232 | 4 (из них с питанием от батарей - 4) |  |  |  |  | 1-фазное напряжение | 1-фазное напряжение |  | ЖК-экран |  |  |  | есть |  |  |  | интерактивный | IEC 320 C13 (компьютерный) |  | 40 дБ |  | синусоида | есть
474 | FSP Group DPV 2000 IEC |  | 11 кг | есть |  | 6 час | 6 мс |  |  |  | 162 - 290 В |  |  | 2000 ВА / 1200 Вт |  | 130x182x320 мм | [5 empty] | есть | есть | есть |  | есть |  | 2 (из них с питанием от батарей - 2) |  |  |  |  | 1-фазное напряжение | 1-фазное напряжение |  | ЖК-экран | [5 empty] | ± 10 % |  | интерактивный | IEC 320 C13 (компьютерный) |  | 40 дБ |  | ступенчатая аппроксимация синусоиды | есть
475 | APC by Schneider Electric Smart-UPS Online SRT5KRMXLI | есть | 54.55 кг | есть | есть | 3 час |  | 4 мин | 11.8 мин | 45 - 65 Гц | 220 - 240 В |  | 3 U | 5000 ВА / 4500 Вт |  | 130x432x719 мм | [5 empty] | есть | есть | есть | есть | есть | USB, Ethernet 10/100 | 10 (из них с питанием от батарей - 10) |  |  | 3:1 | 480 Дж | 1-фазное напряжение | 1-фазное напряжение | 6 разъемов IEC 320 C13 и 4 разъема IEC 320 C19 | ЖК-экран |  | есть |  |  |  | ± 3 % |  | с двойным преобразованием | IEC 320 C13 (компьютерный) | автоматический | 55 дБ | есть | синусоида | есть
476 | БАСТИОН SKAT-V.220AC-800VA исп.5 |  | 17.8 кг | есть |  |  | 20 мс |  |  |  | 187 - 242 В |  |  | 800 ВА / 600 Вт |  | 325x490x230 мм | [6 empty] | есть | есть | [10 empty] | без встроенных батарей; | светодиодные индикаторы |  | есть |  |  |  |  | есть | резервный |  | плавкий |  |  | синусоида
477 | IPPON Smart Winner 1000 |  | 9.6 кг | есть | есть | 3 час | 4 мс | 5 мин |  |  | 161 - 276 В |  |  | 1000 ВА / 700 Вт |  | 235x86x383 мм |  |  |  |  | есть | есть |  | есть | есть | есть | USB, RS-232 | 6 |  | 97% |  | 230 Дж | 1-фазное напряжение | 1-фазное напряжение | размещается горизонтально, вертикально или в стойке | светодиодные индикаторы | [7 empty] | интерактивный | IEC 320 C13 (компьютерный) | плавкий |  |  | синусоида | есть
478 | Powercom MRT-1000SE |  | 14.7 кг | есть | есть | 4 час | [5 empty] | 0.99 | 2 U | 1000 ВА / 1000 Вт | 50 - 60 Гц | 428x54x425 мм |  |  | есть |  | есть | есть | есть | есть | есть | есть | USB, RS-232 | 8 (из них с питанием от батарей - 8) |  |  |  | 500 Дж | 1-фазное напряжение | 1-фазное напряжение |  | ЖК-экран | есть | есть |  | есть |  | ± 3 % | есть | с двойным преобразованием | IEC 320 C13 (компьютерный) | автоматический | 45 дБ |  | синусоида | есть
479 | Delta Electronics R-3K |  | 9.2 кг | есть | есть | [5 empty] | 80 - 280 В | 0.99 | 2 U | 3000 ВА / 2100 Вт |  | 89x440x450 мм | [5 empty] | есть | есть | есть |  | есть | RS-232 | 9 (из них с питанием от батарей - 9) | 3% | 87% |  |  | 1-фазное напряжение | 1-фазное напряжение |  | светодиодные индикаторы |  | есть |  | есть |  | ± 8 % |  | с двойным преобразованием | IEC 320 C13 (компьютерный) |  | 55 дБ |  | синусоида | есть
480 | ELTENA (INELT) Intelligent 1000LT |  | 12.5 кг | есть |  | 3 час | 4 мс |  |  |  | 165 - 270 В |  |  | 1000 ВА / 600 Вт |  | 190x265x420 мм |  |  |  |  | есть | есть | есть | есть | есть | есть |  | 1 (из них с питанием от батарей - 1) |  |  |  | 741 Дж | 1-фазное напряжение | 1-фазное напряжение | оснащены зарядным устройством повышенной мощности, позволяющим подключать внешние батареи емкостью до 250 А/ч. | светодиодные индикаторы |  | есть |  |  |  | ± 3 % | есть | интерактивный | CEE 7 (евророзетка) | плавкий |  | есть | синусоида | есть
481 | CROWN MICRO CMU-SP800 IEC |  | 6.5 кг |  |  | 8 час | 4 мс | 2 мин | 9 мин | 50 - 60 Гц | 140 - 290 В |  |  | 800 ВА / 450 Вт | 50 - 60 Гц | 122x195x341 мм |  |  |  |  | есть | есть | есть | есть | есть | есть |  | 5 (из них с питанием от батарей - 4) |  |  |  |  | 1-фазное напряжение | 1-фазное напряжение |  | светодиодные индикаторы | [5 empty] | ± 5 % |  | интерактивный | IEC 320 C13 (компьютерный) | плавкий | 40 дБ |  | ступенчатая аппроксимация синусоиды | есть
482 | SVC DI-800-F-LCD |  | 11.4 кг |  |  |  | 3 мс |  |  | 45 - 65 Гц | 145 - 270 В |  |  | 800 ВА / 640 Вт |  | 255x120x290 мм | [6 empty] | есть | есть |  | есть | USB | 2 (из них с питанием от батарей - 2) |  |  |  |  | 1-фазное напряжение | 1-фазное напряжение |  | ЖК-экран |  | есть |  |  |  | ± 10 % |  | интерактивный, без аккумулятора | CEE 7 (евророзетка) | автоматический |  |  | синусоида
483 | Штиль ST1101L | есть | 8 кг | [6 empty] | 45 - 55 Гц | 90 - 295 В | 0.99 |  | 1000 ВА / 900 Вт | 49.9 - 50.1 Гц | 155x220x393 мм | [5 empty] | есть | есть | есть |  | есть | RS-232 | 4 (из них с питанием от батарей - 4) | 2.5% | 95% |  |  | 1-фазное напряжение | 1-фазное напряжение | выходные разъемы: IEC-320-C13 (3 шт.), EURO розетка (1 шт.), интерфейсы для мониторинга (опционально): USB, Ethernet, RS-485, программируемые "сухие" контакты | ЖК-экран | есть | есть |  | есть |  | ± 2 % | есть | с двойным преобразованием | CEE 7 / IEC 320 C13 | плавкий |  | есть | синусоида | есть
484 | APC by Schneider Electric BR650MI |  | 6.4 кг | есть |  | 12 час | 12 мс | 2.7 мин | 10.5 мин | 47 - 63 Гц | 176 - 294 В |  |  | 650 ВА / 390 Вт | 49 - 61 Гц | 91x190x310 мм |  |  | есть |  | есть | есть | есть | есть | есть | есть | Ethernet 10/100 | 6 (из них с питанием от батарей - 6) |  |  |  |  | 1-фазное напряжение | 1-фазное напряжение |  | ЖК-экран | [7 empty] | интерактивный | IEC 320 C13 (компьютерный) | автоматический | 45 дБ | есть | ступенчатая аппроксимация синусоиды
485 | IPPON Back Verso 400 New |  | 3 кг | есть |  | 12 час |  |  |  | 50 - 60 Гц | 170 - 270 В |  |  | 400 ВА / 200 Вт | 49 - 61 Гц | 125x86x320 мм | [5 empty] | есть | есть | есть | есть | есть |  | 6 (из них с питанием от батарей - 4) |  |  |  |  | 1-фазное напряжение | 1-фазное напряжение | батарея 12V4,5Ah x 1 шт | светодиодные индикаторы | [5 empty] | ± 10 % |  | резервный | CEE 7 (евророзетка) | автоматический |  | есть | ступенчатая аппроксимация синусоиды | есть
486 | APC by Schneider Electric Back-UPS Pro BR900MI |  | 7 кг |  |  | 12 час | 12 мс | 2.5 мин | 11.4 мин | 47 - 63 Гц | 176 - 294 В |  |  | 900 ВА / 540 Вт |  | 91x190x310 мм |  |  |  |  | есть |  | есть | есть | есть | есть | USB | 6 (из них с питанием от батарей - 6) |  |  |  |  | 1-фазное напряжение | 1-фазное напряжение |  | ЖК-экран | [7 empty] | интерактивный | IEC 320 C13 (компьютерный) | автоматический | 45 дБ | есть | ступенчатая аппроксимация синусоиды
487 | APC by Schneider Electric Smart-UPS SMC3000R2I-RS |  | 41 кг | есть | есть | 3 час | 10 мс | 4.5 мин | 14.4 мин | 47 - 63 Гц | 170 - 300 В |  | 2 U | 3000 ВА / 2100 Вт | 47 - 63 Гц | 480x89x670 мм | [5 empty] | есть | есть | есть |  | есть | USB, Ethernet 10/100 | 9 (из них с питанием от батарей - 9) |  | 98.3% |  | 300 Дж | 1-фазное напряжение | 1-фазное напряжение |  | ЖК-экран |  |  |  | есть |  |  |  | интерактивный | IEC 320 C13 (компьютерный) | автоматический | 42 дБ | есть | синусоида | есть
488 | БАСТИОН SKAT-UPS 1500/900 |  | 10.1 кг | есть |  | 9 час | 6 мс | 3 мин |  |  | 170 - 270 В |  |  | 1500 ВА / 900 Вт |  | 158x198x380 мм |  |  |  |  | есть | есть | есть | есть |  | есть | USB, Ethernet 10/100 | 4 (из них с питанием от батарей - 4) | 3% | 85% |  | 185 Дж | 1-фазное напряжение | 1-фазное напряжение |  | ЖК-экран | [7 empty] | интерактивный | CEE 7 / IEC 320 C13 |  |  | есть | ступенчатая аппроксимация синусоиды | есть
489 | Powerman Back Pro 2000 |  | 11.2 кг | есть |  | 8 час | 4 мс |  |  | 45 - 55 Гц | 165 - 275 В |  |  | 2000 ВА / 1200 Вт | 49 - 51 Гц | 158x198x380 мм |  | 730 дн. |  |  |  | есть | есть | есть |  | есть |  | 4 (из них с питанием от батарей - 4) |  |  |  |  | 1-фазное напряжение | 1-фазное напряжение |  | светодиодные индикаторы |  |  |  |  | 1825 дн. | ± 10 % |  | интерактивный | CEE 7 (евророзетка) | плавкий | 40 дБ |  | ступенчатая аппроксимация синусоиды
490 | Delta Electronics GES103EH320035 | есть | 26 кг | есть | [5 empty] | 45 - 65 Гц | 208 - 477 В | 0.95 |  | 10000 ВА / 8000 Вт |  | 200x490x490 мм |  |  | есть |  |  | есть | есть | есть |  | есть | RS-232 | 1 | 3% | 91% | 3:1 |  | 3-фазное напряжение | 1-фазное напряжение | тип выходных разъемов питания - клеммная колодка | ЖК-экран | есть | есть | есть | есть |  | ± 2 % |  | с двойным преобразованием, без аккумулятора |  | автоматический | 55 дБ | есть | синусоида | есть
491 | Powercom Spider SPD-900U LCD |  | 7.5 кг | есть |  | 6 час | 4 мс |  |  |  | 165 - 300 В |  |  | 900 ВА / 540 Вт |  | 285x103x232 мм |  |  |  |  | есть |  | есть | есть | есть | есть | USB | 8 (из них с питанием от батарей - 4) |  |  |  | 460 Дж | 1-фазное напряжение | 1-фазное напряжение | время батарейной поддержки (ПК с 17" монитором, нагрузка 150Вт*) - 20 минут | ЖК-экран | [5 empty] | ± 5 % |  | интерактивный | CEE 7 (евророзетка) | автоматический | 40 дБ |  | ступенчатая аппроксимация синусоиды | есть
492 | EATON 9SX2000I |  | 33.3 кг | есть | [5 empty] | 40 - 70 Гц | 120 - 276 В |  |  | 2000 ВА / 1800 Вт | 50 - 60 Гц | 214x346x412 мм |  |  | есть |  |  |  | есть | есть |  | есть | USB, RS-232 | 8 (из них с питанием от батарей - 8) | 5% |  |  |  | 1-фазное напряжение | 1-фазное напряжение | 1 мини-терминал для дистанционного выключения питания + 1 мини-клеммный блок для выходного реле | ЖК-экран | есть | есть |  | есть |  |  |  | с двойным преобразованием | IEC 320 C13 (компьютерный) |  | 45 дБ |  | синусоида
493 | EATON 93E20KMBSBI |  | 288 кг | [6 empty] | 40 - 72 Гц | 340 - 480 В | 0.99 |  | 20000 ВА / 18000 Вт | 40 - 70 Гц | 500x960x710 мм | [9 empty] | есть | USB, RS-232 |  | 5% | 94% |  |  | 3-фазное напряжение | 3-фазное напряжение |  | ЖК-экран |  |  |  | есть |  | ± 5 % |  | с двойным преобразованием |  |  | 55 дБ |  | синусоида
494 | Энергия ПН 500 с цветным дисплеем |  | 5.5 кг |  |  |  | 8 мс |  |  |  | 155 - 275 В | 0.99 |  | 500 ВА / 300 Вт | 45 - 65 Гц | 205x190x375 мм | [6 empty] | есть | есть |  | есть |  | 1 (из них с питанием от батарей - 1) |  | 98% |  |  | 1-фазное напряжение | 1-фазное напряжение |  | ЖК-экран |  | есть |  |  |  | ± 10 % |  | интерактивный | CEE 7 (евророзетка) | автоматический |  |  | синусоида
495 | APC by Schneider Electric Smart-UPS Online SURT1000XLI | есть | 23 кг | есть | есть | 3 час |  | 13.8 мин | 31.9 мин | 45 - 65 Гц | 160 - 280 В |  | 2 U | 1000 ВА / 700 Вт | 47 - 63 Гц | 85x432x483 мм | [5 empty] | есть | есть | есть |  | есть | RS-232 | 6 (из них с питанием от батарей - 6) |  |  |  | 420 Дж | 1-фазное напряжение | 1-фазное напряжение |  | светодиодные индикаторы | есть | есть |  | есть |  | ± 3 % |  | с двойным преобразованием | IEC 320 C13 (компьютерный) | автоматический |  | есть | синусоида | есть
496 | EATON 5P 650i Rack1U |  | 8.6 кг | есть | есть | 3 час | 10 мс | 2.5 мин | 9 мин | 47 - 70 Гц | 150 - 294 В | 0.7 | 1 U | 650 ВА / 420 Вт | 50 - 60 Гц | 438x43x364 мм |  |  | есть |  |  | есть | есть | есть |  | есть | USB, RS-232 | 4 (из них с питанием от батарей - 4) |  | 98% |  | 350 Дж | 1-фазное напряжение | 1-фазное напряжение | в комплекте: инструкции по быстрому запуску и технике безопасности; CD-ROM с программным обеспечением; CD-ROM с руководством; коммуникационный кабель USB; коммуникационный кабель RS232; набор для монтажа в стойку, 1U; 2 кабеля питания IEC для нагрузки; фиксатор кабеля | ЖК-экран |  |  |  | есть |  |  |  | интерактивный | IEC 320 C13 (компьютерный) | автоматический | 40 дБ |  | синусоида | есть
497 | Helior Sigma 1 KSL | есть | 6.5 кг | есть | [5 empty] | 45 - 65 Гц | 138 - 300 В | 0.98 |  | 1000 ВА / 800 Вт |  | 110x260x395 мм | [5 empty] | есть | есть | есть |  | есть | RS-232 | 3 (из них с питанием от батарей - 3) |  |  | 3:1 |  | 1-фазное напряжение | 1-фазное напряжение | Время работы от АКБ зависит от емкости комплекта аккумуляторных батарей и мощности нагрузки | ЖК-экран |  | есть | есть |  |  | ± 1 % |  | с двойным преобразованием | IEC 320 C13 (компьютерный) |  | 50 дБ |  | синусоида | есть
498 | SVC V-3000-F-LCD |  | 15 кг | есть |  | 8 час | 3 мс |  |  | 45 - 65 Гц | 175 - 275 В |  |  | 3000 ВА / 1800 Вт |  | 145x210x405 мм | [5 empty] | есть | есть | есть |  | есть | USB | 4 (из них с питанием от батарей - 4) |  |  |  |  | 1-фазное напряжение | 1-фазное напряжение |  | ЖК-экран | [7 empty] | интерактивный | CEE 7 (евророзетка) | автоматический |  | есть | ступенчатая аппроксимация синусоиды | есть
499 | APC by Schneider Electric Easy UPS SMV1000CAI |  | 13.6 кг |  |  | 4 час | 2 мс | 3.6 мин | 12.1 мин | 45 - 65 Гц | 160 - 295 В |  |  | 1000 ВА / 700 Вт | 49 - 61 Гц | 160x220x410 мм | [5 empty] | есть | есть | есть |  | есть | USB, RS-232 | 6 (из них с питанием от батарей - 6) |  |  | 3:1 |  | 1-фазное напряжение | 1-фазное напряжение |  | ЖК-экран | есть | есть |  | есть |  |  | есть | интерактивный | IEC 320 C13 (компьютерный) | автоматический | 45 дБ |  | синусоида | есть
500 | ИМПУЛЬС ЮНИОР СМАРТ 1500 |  | 9.1 кг | есть |  | 8 час | 10 мс |  |  |  | 162 - 290 В |  |  | 1500 ВА / 800 Вт |  | 148x178x298 мм | [5 empty] | есть | есть | есть | есть | есть | USB, RS-232 | 4 (из них с питанием от батарей - 4) |  |  |  |  | 1-фазное напряжение | 1-фазное напряжение |  | ЖК-экран | [7 empty] | интерактивный | CEE 7 (евророзетка) | автоматический |  | есть | ступенчатая аппроксимация синусоиды | есть
501 | Stark Country 1200 INV |  | 4.8 кг |  |  |  | 10 мс |  |  |  | 90 - 280 В |  |  | 1200 ВА / 840 Вт |  | 289x127x290 мм | [5 empty] | есть | есть | есть |  | есть |  | 1 (из них с питанием от батарей - 1) |  | 95% |  |  | 1-фазное напряжение | 1-фазное напряжение | без встроенного АКБ | ЖК-экран |  | есть | [5 empty] | интерактивный | CEE 7 (евророзетка) | автоматический |  | есть | синусоида | есть
502 | ИМПУЛЬС ФРИСТАЙЛ 11-1 | есть | 15.7 кг | есть | есть | 5 час |  |  |  | 45 - 65 Гц | 110 - 290 В | 0.98 | 2 U | 1000 ВА / 900 Вт |  | 440x87x430 мм |  |  |  |  | есть | есть | есть | есть | есть | есть | USB, RS-232 | 8 (из них с питанием от батарей - 8) | 5% | 85% | 3:1 |  | 1-фазное напряжение | 1-фазное напряжение |  | ЖК-экран | есть | есть |  | есть |  | ± 2 % | есть | с двойным преобразованием | CEE 7 / IEC 320 C13 | автоматический | 50 дБ | есть | синусоида | есть
503 | Tripp Lite OMNIVSX450 |  | 3.72 кг |  |  | 8 час | 6 мс | 1 мин | 7 мин |  | 170 - 280 В |  |  | 450 ВА / 240 Вт |  | 102x142x300 мм | [6 empty] | есть | есть |  | есть |  | 4 (из них с питанием от батарей - 4) |  | 59% |  | 312 Дж | 1-фазное напряжение | 1-фазное напряжение |  | светодиодные индикаторы | [5 empty] | ± 5 % |  | интерактивный | IEC 320 C13 (компьютерный) | плавкий |  |  | ступенчатая аппроксимация синусоиды
504 | EATON Ellipse PRO 1600 DIN |  | 11.3 кг | есть |  |  |  |  | 9 мин |  | 150 - 285 В |  |  | 1600 ВА / 1000 Вт |  | 82x275x390 мм | [5 empty] | есть | есть | есть | есть | есть | USB | 8 (из них с питанием от батарей - 4) |  |  |  |  | 1-фазное напряжение | 1-фазное напряжение | Автотестирование батареи, защита от глубокого разряда | ЖК-экран | [7 empty] | интерактивный | CEE 7 (евророзетка) | плавкий |  | есть | ступенчатая аппроксимация синусоиды | есть
505 | APC by Schneider Electric Power-Saving Back-UPS ES 8 Outlet 550VA 230V CEI 23-16/VII |  | 6.02 кг | есть |  | 16 час |  |  |  |  | 180 - 266 В |  |  | 550 ВА / 330 Вт | 47 - 63 Гц | 224x89x311 мм |  |  |  |  | есть | есть | есть | есть | есть | есть | USB | 8 (из них с питанием от батарей - 4) |  |  |  | 310 Дж | 1-фазное напряжение | 1-фазное напряжение |  | светодиодные индикаторы | [7 empty] | интерактивный | CEE 7 (евророзетка) |  | 40 дБ | есть | ступенчатая аппроксимация синусоиды | есть
506 | Stark Country 3000 Online |  | 13 кг | есть | [6 empty] | 110 - 300 В |  |  | 3000 ВА / 2400 Вт |  | 190x318x421 мм | [5 empty] | есть | есть | есть | есть | есть | USB, RS-232 | 4 (из них с питанием от батарей - 2) |  |  |  |  | 1-фазное напряжение | 1-фазное напряжение | без внутренних батарей | ЖК-экран |  | есть |  | есть |  |  |  | с двойным преобразованием | CEE 7 (евророзетка) |  |  | есть | синусоида | есть
507 | Hiden UDC9101H |  | 4 кг |  |  | 4 час |  |  |  | 40 - 70 Гц | 110 - 300 В |  |  | 1000 ВА / 900 Вт | 47 - 63 Гц | 144x209x293 мм |  |  |  |  | есть |  | есть | есть | есть | есть | USB, RS-232 | 2 (из них с питанием от батарей - 2) | 4% | 86% | 3:1 |  | 1-фазное напряжение | 1-фазное напряжение | без встроенных АКБ; возможность подключения дизель-генератора | ЖК-экран | есть | есть |  | есть |  | ± 1 % |  | с двойным преобразованием | CEE 7 (евророзетка) | автоматический | 50 дБ |  | синусоида | есть
508 | CyberPower VALUE1200EILCD |  | 11.2 кг |  |  | 8 час | 4 мс | 2 мин | 8 мин | 45 - 65 Гц | 165 - 280 В |  |  | 1200 ВА / 720 Вт | 49 - 61 Гц | 140x180x326 мм |  |  |  |  | есть | есть |  | есть | есть | есть | USB, RS-232 | 6 (из них с питанием от батарей - 6) |  |  |  | 125 Дж | 1-фазное напряжение | 1-фазное напряжение |  | ЖК-экран | [5 empty] | ± 10 % |  | интерактивный | IEC 320 C13 (компьютерный) | плавкий |  | есть | ступенчатая аппроксимация синусоиды | есть
509 | CROWN MICRO CMU-850X IEC |  | 5.3 кг |  |  | 8 час | 4 мс | 1.3 мин | 3.4 мин | 50 - 60 Гц | 145 - 295 В |  |  | 850 ВА / 480 Вт | 50 - 60 Гц | 100x140x280 мм | [5 empty] | есть | есть | есть |  | есть |  | 4 (из них с питанием от батарей - 4) |  |  |  |  | 1-фазное напряжение | 1-фазное напряжение |  | светодиодные индикаторы | [5 empty] | ± 10 % |  | интерактивный | IEC 320 C13 (компьютерный) | автоматический |  |  | ступенчатая аппроксимация синусоиды | есть
510 | Delta Electronics GES203HH33A035 |  | 365 кг | [6 empty] | 40 - 70 Гц | 242 - 477 В | 0.99 |  | 20000 ВА / 20000 Вт |  | 490x1400x830 мм | [6 empty] | есть | есть |  |  | RS-232 |  |  | 96% |  |  | 3-фазное напряжение | 3-фазное напряжение |  | ЖК-экран |  | есть | есть |  |  | ± 1 % | есть | с двойным преобразованием |  | автоматический | 55 дБ
511 | CROWN MICRO MARVEL 1K |  | 9.5 кг | есть |  |  | 4 мс |  |  | 50 - 60 Гц | 140 - 300 В |  |  | 1000 ВА / 800 Вт | 50 - 60 Гц | 145x220x395 мм |  | 1 г. |  |  | есть | есть | есть | есть | есть | есть | USB, RS-232, Ethernet 10/100 | 4 (из них с питанием от батарей - 4) |  |  |  |  | 1-фазное напряжение | 1-фазное напряжение | инвертор+стабилизатор напряжения+ИБП (при подключении аккумулятора); возможность подключения внешних АКБ различной ёмкости (до 250 Ah) | ЖК-экран |  |  |  | есть |  | ± 10 % |  | интерактивный, без аккумулятора | CEE 7 (евророзетка) | автоматический | 50 дБ |  | синусоида | есть
512 | CyberPower PR1500ELCDRTXL2U | есть | 34.5 кг | есть | есть | 6 час | 4 мс | 9 мин | 24.3 мин | 47 - 63 Гц | 160 - 286 В |  | 2 U | 1500 ВА / 1125 Вт | 50 - 60 Гц | 433x88x480 мм |  |  | есть |  | есть | есть | есть | есть | есть | есть | USB, RS-232 | 10 (из них с питанием от батарей - 10) |  |  |  | 810 Дж | 1-фазное напряжение | 1-фазное напряжение |  | ЖК-экран | есть | есть |  | есть |  | ± 5 % |  | интерактивный | IEC 320 C13 (компьютерный) | автоматический |  | есть | синусоида | есть
513 | ELTENA (INELT) Monolith E1000LT |  | 4.1 кг | [6 empty] | 40 - 70 Гц | 110 - 300 В | 0.99 |  | 1000 ВА / 800 Вт | 47 - 53 Гц | 145x220x282 мм | [5 empty] | есть | есть | есть |  | есть | USB, RS-232 | 2 (из них с питанием от батарей - 2) | 3% | 88% | 3:1 |  | 1-фазное напряжение | 1-фазное напряжение | не содержит встроенных батарей и предназначен для подключения внешних батарей большой емкости; напряжение цепи постоянного тока 24В; | ЖК-экран | есть | есть |  | есть |  | ± 1 % | есть | с двойным преобразованием | CEE 7 (евророзетка) | автоматический |  | есть | синусоида
514 | CyberPower CPS600E |  | 4.22 кг |  |  |  | 10 мс |  |  | 45 - 65 Гц | 170 - 270 В |  |  | 600 ВА / 420 Вт | 49 - 61 Гц | 240x90x162 мм | есть | [5 empty] | есть | есть |  | есть |  | 1 (из них с питанием от батарей - 1) |  | 95% |  |  | 1-фазное напряжение | 1-фазное напряжение | без внутренней батареи | ЖК-экран |  | есть |  |  |  | ± 5 % |  | интерактивный | CEE 7 (евророзетка) |  |  |  | синусоида | есть
515 | FSP Group DPV 650 IEC |  | 4.2 кг | есть |  | 6 час | 6 мс |  |  |  | 162 - 290 В |  |  | 650 ВА / 360 Вт |  | 101x142x279 мм | [5 empty] | есть | есть | есть |  | есть |  | 4 (из них с питанием от батарей - 4) |  |  |  |  | 1-фазное напряжение | 1-фазное напряжение |  | ЖК-экран | [5 empty] | ± 10 % |  | интерактивный | IEC 320 C13 (компьютерный) |  | 40 дБ | есть | ступенчатая аппроксимация синусоиды | есть
516 | Powercom Imperial IMP-2000AP |  | 14.5 кг | есть |  | 6 час |  |  |  | 40 - 70 Гц | 165 - 275 В |  |  | 2000 ВА / 1200 Вт | 49 - 61 Гц | 130x192x382 мм |  |  | есть |  | есть | есть | есть | есть | есть | есть | USB | 6 (из них с питанием от батарей - 4) |  |  |  | 460 Дж | 1-фазное напряжение | 1-фазное напряжение |  | светодиодные индикаторы | [5 empty] | ± 5 % |  | интерактивный | IEC 320 C13 (компьютерный) | автоматический | 40 дБ | есть | ступенчатая аппроксимация синусоиды | есть
517 | Powercom SMART RT SRT-2000A LCD |  | 27.5 кг | есть | есть | 3 час | 4 мс |  |  |  | 149.5 - 310 В |  | 2 U | 2000 ВА / 1800 Вт |  | 428x84x562 мм |  |  | есть |  | есть | есть | есть | есть | есть | есть | USB, RS-232 | 9 (из них с питанием от батарей - 9) |  |  |  | 300 Дж | 1-фазное напряжение | 1-фазное напряжение | выходные разъемы 8 х IEC320 C13 + 1 x IEC320 C19 | ЖК-экран | есть | есть |  | есть |  |  |  | интерактивный |  | автоматический | 50 дБ | есть | синусоида | есть
518 | HUAWEI UPS2000-G-3KRTS | есть | 11.2 кг | есть | есть |  |  |  |  | 45 - 66 Гц | 125 - 275 В | 0.95 | 2 U | 3000 ВА / 2100 Вт |  | 440x88x500 мм |  |  |  |  | есть | есть | есть | есть | есть | есть | USB | 2 (из них с питанием от батарей - 2) | 3% | 91% |  |  | 1-фазное напряжение | 1-фазное напряжение |  |  | есть | есть | есть | есть |  |  |  | с двойным преобразованием |  |  | 45 дБ | есть | синусоида | есть
519 | Lanches L900Pro-H 1 kVA |  | 6 кг | [6 empty] | 40 - 70 Гц | 110 - 300 В | 0.99 |  | 1000 ВА / 900 Вт |  | 144x214x336 мм |  |  |  |  | есть |  | есть | есть | есть | есть | USB, RS-232 | 2 (из них с питанием от батарей - 2) | 5% | 85% |  |  | 1-фазное напряжение | 1-фазное напряжение | без встроенных АКБ;опционально сухие контакты или карта SNMP | ЖК-экран | есть | есть |  | есть |  | ± 1 % |  | с двойным преобразованием | CEE 7 (евророзетка) | автоматический | 50 дБ |  | синусоида | есть
520 | ИМПУЛЬС ЮНИОР ПРО 2 | есть | 21.3 кг | есть |  | 8 час | 10 мс |  |  |  | 145 - 300 В | 0.8 |  | 2000 ВА / 1600 Вт |  | 132x410x440 мм | [5 empty] | есть | есть | есть | есть | есть | USB | 6 (из них с питанием от батарей - 6) |  | 80% |  |  | 1-фазное напряжение | 1-фазное напряжение | поддерживает работу с генератором | ЖК-экран | есть | есть |  | есть |  | ± 5 % | есть | интерактивный | IEC 320 C13 (компьютерный) | автоматический | 50 дБ | есть | синусоида | есть
521 | СибКонтакт ИБПС-12-350МП |  | 1.8 кг | [7 empty] | 130 - 242 В |  |  | 350 ВА |  | 370x66x105 мм |  | 2 г. |  |  |  | есть | есть | есть |  |  |  | 1 (из них с питанием от батарей - 1) | 5% | 90% |  |  | 1-фазное напряжение | 1-фазное напряжение | для котлов или насосов; работает с аккумулятором 12В | нет | [5 empty] | ± 10 % |  | с двойным преобразованием, без аккумулятора | CEE 7 (евророзетка) |  |  |  | синусоида
522 | БАСТИОН SKAT-UPS 1000 Rack | есть | 11.5 кг | есть | есть |  |  |  |  | 45 - 65 Гц | 160 - 290 В | 0.98 | 2 U | 1000 ВА / 900 Вт |  | 440x87x430 мм |  |  | есть |  | есть | есть |  |  |  | есть | USB, RS-232, Ethernet 10/100 | 2 (из них с питанием от батарей - 2) | 3% | 90% | 3:1 |  | 1-фазное напряжение | 1-фазное напряжение | возможность подключения SNMP-модуля DL-801 | ЖК-экран |  | есть |  | есть |  | ± 3 % |  | с двойным преобразованием | CEE 7 (евророзетка) | плавкий |  | есть | синусоида | есть
523 | SVEN Pro 650 |  | 8 кг |  |  | 10 час | 2 мс |  |  | 47 - 52 Гц | 147 - 292 В |  |  | 650 ВА / 400 Вт | 49 - 51 Гц | 122x141x398 мм |  |  |  |  | есть | есть | есть | есть | есть | есть | RS-232 | 3 (из них с питанием от батарей - 3) |  |  |  | 480 Дж | 1-фазное напряжение | 1-фазное напряжение |  | светодиодные индикаторы | [5 empty] | ± 15 % |  | интерактивный | IEC 320 C13 (компьютерный) | автоматический |  | есть | ступенчатая аппроксимация синусоиды | есть
524 | APC by Schneider Electric Smart-UPS SMT3000RMI2U |  | 44 кг | есть | есть | 3 час | 4 мс | 3.2 мин | 11.5 мин | 47 - 63 Гц | 151 - 302 В |  | 2 U | 3000 ВА / 2700 Вт | 47 - 63 Гц | 480x86x683 мм |  | 730 дн. | есть |  |  | есть | есть | есть |  | есть | USB, Ethernet 10/100 | 9 (из них с питанием от батарей - 9) |  | 99% |  | 320 Дж | 1-фазное напряжение | 1-фазное напряжение | выходные разъёмы 8хIEC 320 C13 и 1хIEC 320 C19 | ЖК-экран | есть |  |  | есть | 730 дн. | ± 2 % |  | интерактивный | IEC 320 C13 (компьютерный) | автоматический | 55 дБ | есть | синусоида | есть
525 | ИМПУЛЬС ЭКСПЕРТ 650 |  | 4.2 кг |  |  | 8 час | 4 мс |  |  |  | 180 - 270 В |  |  | 650 ВА / 360 Вт |  | 110x84x309 мм | [5 empty] | есть | есть | есть |  |  | USB | 6 (из них с питанием от батарей - 3) |  |  |  |  | 1-фазное напряжение | 1-фазное напряжение | опционально RJ45/RJ11 | светодиодные индикаторы | [7 empty] | резервный | CEE 7 (евророзетка) | автоматический |  |  | ступенчатая аппроксимация синусоиды | есть
526 | SNR Line-Interactive 1000 VA Rackmount (LCD) |  | 12.6 кг | есть | есть | 8 час | 6 мс |  |  |  | 165 - 275 В |  |  | 1000 ВА / 600 Вт |  | 480x135x350 мм | [5 empty] | есть | есть | есть | есть | есть | RS-232 | 2 (из них с питанием от батарей - 2) |  |  | 3:1 |  | 1-фазное напряжение | 1-фазное напряжение |  | ЖК-экран | [5 empty] | ± 10 % |  | с двойным преобразованием | CEE 7 (евророзетка) | автоматический | 45 дБ | есть | ступенчатая аппроксимация синусоиды | есть
527 | EATON 5E 650i |  | 4.8 кг | есть |  |  |  |  | 8 мин |  | 170 - 264 В |  |  | 650 ВА / 360 Вт |  | 100x148x288 мм | [5 empty] | есть | есть | есть | есть | есть |  | 4 (из них с питанием от батарей - 4) |  |  |  |  | 1-фазное напряжение | 1-фазное напряжение |  | светодиодные индикаторы | [7 empty] | интерактивный | IEC 320 C13 (компьютерный) |  | 40 дБ | есть | ступенчатая аппроксимация синусоиды | есть
528 | EATON 5S 1000i |  | 9.48 кг | есть |  | 8 час |  |  | 14 мин | 46 - 70 Гц | 175 - 275 В |  |  | 1000 ВА / 600 Вт |  | 87x250x382 мм | [5 empty] | есть | есть | есть | есть | есть | USB | 8 (из них с питанием от батарей - 4) |  |  |  |  | 1-фазное напряжение | 1-фазное напряжение | Автоматическое тестирование батарей, защита от полного разряда, автоматический регулятор напряжения | светодиодные индикаторы | [7 empty] | интерактивный | IEC 320 C13 (компьютерный) | плавкий | 40 дБ | есть | ступенчатая аппроксимация синусоиды | есть
529 | БАСТИОН SKAT-UPS 600/350 |  | 4.2 кг | есть |  | 8 час | 6 мс | 3 мин |  |  | 170 - 270 В |  |  | 600 ВА / 350 Вт |  | 100x142x300 мм | [5 empty] | есть | есть | есть | есть | есть | USB | 2 (из них с питанием от батарей - 2) | [6 empty] | встроенная АКБ 7 Ач | светодиодные индикаторы | [5 empty] | ± 10 % |  | интерактивный | CEE 7 / IEC 320 C13 | плавкий |  | есть | ступенчатая аппроксимация синусоиды | есть
530 | Vertiv (Emerson) Liebert GXT4-700RT230E |  | 18.2 кг | есть | есть | 5 час |  |  |  | 40 - 70 Гц | 115 - 280 В | 0.9 | 2 U | 700 ВА / 630 Вт |  | 430x85x408 мм | [5 empty] | есть | есть | есть |  | есть | USB, RS-232 | 6 (из них с питанием от батарей - 6) | 5% | 89% | 3:1 |  | 1-фазное напряжение | 1-фазное напряжение |  | ЖК-экран | есть | есть |  | есть |  | ± 3 % |  | с двойным преобразованием | IEC 320 C13 (компьютерный) |  |  | есть | синусоида | есть
531 | EATON 9130 1000 BA | есть | 14.5 кг | есть |  |  |  | 6 мин | 19 мин | 45 - 65 Гц | 160 - 276 В | 0.9 |  | 1000 ВА / 900 Вт |  | 160x230x380 мм |  |  | есть |  |  | есть | есть | есть |  | есть | USB, RS-232 | 6 (из них с питанием от батарей - 6) |  | 95% | 3:1 |  | 1-фазное напряжение | 1-фазное напряжение |  | ЖК-экран |  | есть |  | есть |  | ± 3 % |  | с двойным преобразованием | IEC 320 C13 (компьютерный) |  | 50 дБ | есть | синусоида | есть
532 | CROWN MICRO CMU-SP800 Combo USB |  | 6.5 кг |  |  | 8 час | 4 мс | 1 мин | 8 мин |  | 140 - 290 В |  |  | 800 ВА / 480 Вт |  | 122x195x341 мм |  |  |  |  | есть | есть | есть | есть |  | есть | USB | 7 (из них с питанием от батарей - 6) |  |  |  |  | 1-фазное напряжение | 1-фазное напряжение | выходные разъемы 2 х Euro + 4 х IEC-320 С13 с резервным питанием и фильтрацией, 1 х IEC-320 С13 Bypass | светодиодные индикаторы | [5 empty] | ± 5 % |  | интерактивный | CEE 7 / IEC 320 C13 | плавкий | 40 дБ |  | ступенчатая аппроксимация синусоиды | есть
533 | Powercom SPIDER SPD-850U |  | 7.7 кг | есть |  | 8 час | 4 мс |  |  | 50 - 60 Гц | 140 - 300 В |  |  | 850 ВА / 510 Вт | 49 - 61 Гц | 285x103x232 мм |  |  |  |  | есть | есть | есть | есть | есть | есть | USB | 8 (из них с питанием от батарей - 4) |  |  |  | 800 Дж | 1-фазное напряжение | 1-фазное напряжение | входной шнур питания 1,2 метра (встроен в корпус) | светодиодные индикаторы | [5 empty] | ± 5 % |  | интерактивный | CEE 7 (евророзетка) |  | 40 дБ | есть | ступенчатая аппроксимация синусоиды | есть
534 | APC by Schneider Electric BR1300MI |  | 10.2 кг | есть |  | 16 час |  | 2.1 мин | 10.6 мин | 47 - 63 Гц | 176 - 294 В |  |  | 1300 ВА / 780 Вт | 49 - 61 Гц | 100x250x382 мм |  |  | есть |  | есть | есть | есть | есть | есть | есть | Ethernet 10/100 | 8 (из них с питанием от батарей - 6) |  |  |  | 509 Дж | 1-фазное напряжение | 1-фазное напряжение |  | ЖК-экран | [7 empty] | интерактивный | IEC 320 C13 (компьютерный) | автоматический | 45 дБ | есть | синусоида
535 | P-Com Pro 3S |  | 28 кг | есть | [5 empty] | 45 - 65 Гц | 115 - 295 В | 0.99 |  | 3000 ВА / 2700 Вт |  | 190x328x424 мм |  |  |  |  | есть | есть | есть | есть |  | есть | RS-232 | 3 (из них с питанием от батарей - 3) |  | 86% | 3:1 |  | 1-фазное напряжение | 1-фазное напряжение |  | ЖК-экран |  |  |  | есть |  | ± 2 % |  | с двойным преобразованием | CEE 7 (евророзетка) | плавкий |  | есть | синусоида | есть
536 | EATON 5S 1500i |  | 11.08 кг | есть |  | 8 час |  |  | 11 мин | 46 - 70 Гц | 175 - 275 В |  |  | 1500 ВА / 900 Вт |  | 87x250x382 мм | [5 empty] | есть | есть | есть | есть | есть | USB | 8 (из них с питанием от батарей - 4) |  |  |  |  | 1-фазное напряжение | 1-фазное напряжение | Автоматическое тестирование батарей, защита от полного разряда, автоматический регулятор напряжения | светодиодные индикаторы | [7 empty] | интерактивный | IEC 320 C13 (компьютерный) | плавкий | 40 дБ | есть | ступенчатая аппроксимация синусоиды | есть
537 | APC by Schneider Electric Easy UPS SRV1KI | есть | 9.3 кг | есть |  | 4 час |  | 4 мин | 10 мин | 40 - 70 Гц | 160 - 280 В |  |  | 1000 ВА / 800 Вт | 47 - 63 Гц | 145x223x288 мм |  | 2 г., на ремонт / замену |  |  |  |  | есть | есть |  | есть | USB, RS-232 | 3 (из них с питанием от батарей - 3) |  | 88% | 3:1 | 600 Дж | 1-фазное напряжение | 1-фазное напряжение |  | ЖК-экран |  |  |  | есть |  | ± 1 % |  | с двойным преобразованием | IEC 320 C13 (компьютерный) | автоматический |  |  | синусоида
538 | CROWN MICRO MARVEL 2K |  | 14 кг | есть |  |  | 4 мс |  |  | 50 - 60 Гц | 140 - 300 В |  |  | 2000 ВА / 1600 Вт | 50 - 60 Гц | 145x220x395 мм |  | 1 г. |  |  | есть | есть | есть | есть | есть | есть | USB, RS-232, Ethernet 10/100 | 4 (из них с питанием от батарей - 4) |  |  |  |  | 1-фазное напряжение | 1-фазное напряжение | инвертор+стабилизатор напряжения+ИБП (при подключении аккумулятора); возможность подключения внешних АКБ различной ёмкости (до 250 Ah) | ЖК-экран |  |  |  | есть |  | ± 10 % |  | интерактивный, без аккумулятора | CEE 7 (евророзетка) | автоматический | 50 дБ |  | синусоида | есть
539 | CyberPower UT450E |  | 3.7 кг |  |  | 8 час | 4 мс |  |  | 45 - 65 Гц | 165 - 290 В |  |  | 450 ВА / 240 Вт | 49 - 61 Гц | 84x159x252 мм |  | 1 г. |  |  | есть |  | есть | есть | есть | есть |  | 2 (из них с питанием от батарей - 2) |  |  |  |  | 1-фазное напряжение | 1-фазное напряжение | время работы при 60Вт 19 мин., при 90Вт 8 мин. | светодиодные индикаторы |  |  |  |  | 2 г. | ± 10 % |  | интерактивный | CEE 7 (евророзетка) | автоматический |  |  | ступенчатая аппроксимация синусоиды | есть
540 | EATON 9SX700I |  | 11.5 кг | есть | [5 empty] | 40 - 70 Гц | 120 - 276 В |  |  | 700 ВА / 630 Вт | 50 - 60 Гц | 160x252x357 мм |  |  | есть |  |  |  | есть | есть |  | есть | USB, RS-232 | 6 (из них с питанием от батарей - 6) | 5% |  |  |  | 1-фазное напряжение | 1-фазное напряжение | 1 мини-терминал для дистанционного выключения питания + 1 мини-клеммный блок для выходного реле | ЖК-экран | есть | есть |  | есть |  |  |  | с двойным преобразованием | IEC 320 C13 (компьютерный) |  | 41 дБ |  | синусоида
541 | Vertiv (Emerson) GXT5-1000IRT2UXLE |  |  |  | есть | 3 час |  |  |  | 40 - 70 Гц | 115 - 177 В |  |  | 1000 ВА / 1000 Вт | [8 empty] | есть | есть |  |  |  | 8 (из них с питанием от батарей - 8) |  | 95% |  |  | 1-фазное напряжение | 1-фазное напряжение |  | ЖК-экран | есть |  |  | есть |  | ± 3 % | есть | с двойным преобразованием | IEC 320 C13 (компьютерный) |  | 46 дБ | есть | синусоида
542 | ExeGate Power Back BNB 400 |  | 3.9 кг |  |  | 8 час | 10 мс |  |  |  | 145 - 290 В |  |  | 400 ВА / 240 Вт |  | 98x140x255 мм | [5 empty] | есть | есть | есть |  | есть |  | 2 (из них с питанием от батарей - 2) |  |  |  |  | 1-фазное напряжение | 1-фазное напряжение | время работы от батарей при нагрузке 100 Вт - 7 мин | светодиодные индикаторы | [5 empty] | ± 10 % |  | интерактивный | CEE 7 (евророзетка) |  |  | есть | ступенчатая аппроксимация синусоиды |  | Black-silver
543 | Legrand KEOR SP 2000 ВА IEC | [6 empty] | 15 мин |  | 48 - 63 Гц |  |  |  | 2000 ВА / 1200 Вт |  | 148x173x380 мм | [6 empty] | есть | есть |  |  | USB, Ethernet 10/100 | 6 (из них с питанием от батарей - 6) |  |  |  |  | 1-фазное напряжение | 1-фазное напряжение |  | светодиодные индикаторы | [7 empty] | интерактивный | IEC 320 C13 (компьютерный) |  | 40 дБ
544 | CROWN MICRO CMU-SP650 Combo USB |  | 5.5 кг |  |  | 8 час | 4 мс | 2 мин | 8.3 мин |  | 140 - 290 В |  |  | 650 ВА / 390 Вт |  | 95x160x320 мм |  |  |  |  | есть | есть | есть | есть | есть | есть | USB | 5 (из них с питанием от батарей - 5) |  |  |  |  | 1-фазное напряжение | 1-фазное напряжение | выходные розетки 2хEURO и 3хIEC320 С13 | светодиодные индикаторы | [5 empty] | ± 10 % |  | интерактивный | CEE 7 / IEC 320 C13 |  | 40 дБ |  | ступенчатая аппроксимация синусоиды | есть
545 | EATON 5E 1100i USB |  | 9.22 кг | есть |  |  |  |  | 11 мин |  | 170 - 280 В |  |  | 1100 ВА / 660 Вт |  | 133x180x330 мм | [5 empty] | есть | есть | есть | есть | есть | USB | 6 (из них с питанием от батарей - 6) |  |  |  |  | 1-фазное напряжение | 1-фазное напряжение |  | светодиодные индикаторы | [7 empty] | интерактивный | IEC 320 C13 (компьютерный) |  | 45 дБ | есть | ступенчатая аппроксимация синусоиды | есть
546 | SVC V-1200-F |  | 11.2 кг | есть |  | 6 час | 3 мс |  |  |  | 165 - 270 В |  |  | 1200 ВА / 720 Вт |  | 140x185x380 мм | [5 empty] | есть | есть | есть | есть | есть | USB | 3 (из них с питанием от батарей - 3) |  |  |  |  | 1-фазное напряжение | 1-фазное напряжение |  | светодиодные индикаторы | [7 empty] | интерактивный | IEC 320 C13 (компьютерный) | плавкий |  | есть | синусоида | есть
547 | FSP Group FP-850 |  | 4.9 кг | есть |  | 6 час | 6 мс |  |  |  | 162 - 290 В |  |  | 850 ВА / 480 Вт |  | 101x142x279 мм | [5 empty] | есть | есть | есть |  | есть |  | 2 (из них с питанием от батарей - 2) |  |  |  |  | 1-фазное напряжение | 1-фазное напряжение | 1 аккумулятор 12В, 9 Ач | светодиодные индикаторы | [7 empty] | интерактивный | CEE 7 (евророзетка) |  |  | есть | ступенчатая аппроксимация синусоиды | есть
548 | CROWN MICRO CMU-SP800 EURO LCD |  | 6 кг | есть |  | 4 час | 4 мс | 2 мин | 9 мин |  | 140 - 290 В |  |  | 800 ВА / 450 Вт |  | 122x192x353 мм |  |  |  |  | есть | есть | есть | есть | есть | есть |  | 4 (из них с питанием от батарей - 3) |  |  |  |  | 1-фазное напряжение | 1-фазное напряжение |  | ЖК-экран |  |  | есть |  |  | ± 10 % |  | интерактивный | CEE 7 / IEC 320 C13 | плавкий | 35 дБ | есть | ступенчатая аппроксимация синусоиды | есть
549 | CyberPower VALUE1500EILCD |  | 13.2 кг |  |  | 8 час | 4 мс | 2 мин | 10 мин | 45 - 65 Гц | 165 - 280 В |  |  | 1500 ВА / 900 Вт | 49 - 61 Гц | 140x180x326 мм |  | 1 г. |  |  | есть | есть |  | есть | есть | есть | USB, RS-232 | 6 (из них с питанием от батарей - 6) |  |  |  | 125 Дж | 1-фазное напряжение | 1-фазное напряжение |  | ЖК-экран |  |  |  |  | 2 г. | ± 10 % |  | интерактивный | IEC 320 C13 (компьютерный) |  |  | есть | ступенчатая аппроксимация синусоиды | есть
550 | APC by Schneider Electric Back-UPS BC650I-RSX |  | 5.5 кг | есть |  | 8 час | 6 мс |  |  | 47 - 63 Гц | 160 - 278 В |  |  | 650 ВА / 360 Вт | 49 - 61 Гц | 115x200x256 мм | [5 empty] | есть | есть | есть |  | есть |  | 4 (из них с питанием от батарей - 4) |  |  |  | 273 Дж | 1-фазное напряжение | 1-фазное напряжение |  | светодиодные индикаторы | [7 empty] | резервный | IEC 320 C13 (компьютерный) | автоматический | 45 дБ | есть | ступенчатая аппроксимация синусоиды | есть
551 | Энергия ПН-1000Н |  | 9.4 кг | [7 empty] | 120 - 285 В |  |  | 1000 ВА / 600 Вт |  | 160x198x260 мм |  | 365 дн. |  |  |  | есть | есть | есть |  | есть | RS-232 | 2 (из них с питанием от батарей - 2) |  |  |  |  | 1-фазное напряжение | 1-фазное напряжение |  | ЖК-экран |  | есть |  |  |  | ± 10 % |  | интерактивный, без аккумулятора | CEE 7 (евророзетка) | автоматический |  | есть | синусоида | есть
552 | APC by Schneider Electric Back-UPS ES 400VA 230V German/Dutch |  | 5.4 кг | есть |  | 16 час | [7 empty] | 400 ВА / 240 Вт |  | 230x86x285 мм |  |  | есть |  | есть | есть |  |  |  | есть |  | 8 (из них с питанием от батарей - 4) |  |  |  | 310 Дж | 1-фазное напряжение | 1-фазное напряжение |  | светодиодные индикаторы | [7 empty] | резервный | CEE 7 (евророзетка) | автоматический |  |  |  | есть
553 | CROWN MICRO CMU-SP800 IEC USB |  | 6.5 кг |  |  | 8 час | 4 мс | 1 мин | 8 мин | 50 - 60 Гц | 140 - 290 В |  |  | 800 ВА / 480 Вт | 50 - 60 Гц | 122x195x341 мм |  |  |  |  | есть | есть | есть | есть |  | есть | USB | 9 (из них с питанием от батарей - 8) |  |  |  |  | 1-фазное напряжение | 1-фазное напряжение |  | светодиодные индикаторы | [5 empty] | ± 5 % |  | интерактивный | IEC 320 C13 (компьютерный) | плавкий | 40 дБ |  | ступенчатая аппроксимация синусоиды | есть
554 | EATON Ellipse ECO EL800 USB DIN |  | 4.1 кг | есть |  | 4 час |  |  | 11 мин |  | 161 - 284 В |  |  | 800 ВА / 500 Вт |  | 81x263x235 мм | [5 empty] | есть | есть | есть | есть | есть | USB | 4 (из них с питанием от батарей - 3) |  |  |  |  | 1-фазное напряжение | 1-фазное напряжение | Функция EcoControl - до 20% экономии энергии (автоматическое отключение незадействованного периферийного оборудования) | светодиодные индикаторы | [7 empty] | резервный | CEE 7 (евророзетка) |  |  | есть | ступенчатая аппроксимация синусоиды | есть
555 | Delta Electronics GES102N | есть | 15 кг | есть |  | 8 час | 4 мс | 5 мин |  | 45 - 55 Гц | 175 - 280 В | 0.97 |  | 1000 ВА / 700 Вт | 50 - 50 Гц | 140x242x363 мм | [7 empty] | есть |  | есть | RS-232 | 4 (из них с питанием от батарей - 4) | 6% | 87% | 3:1 |  | 1-фазное напряжение | 1-фазное напряжение |  | светодиодные индикаторы | есть | есть |  | есть |  | ± 2 % |  | с двойным преобразованием | CEE 7 (евророзетка) |  | 40 дБ | есть | синусоида | есть
556 | APC by Schneider Electric Smart-UPS SMC2000I-RS |  | 27.5 кг | есть |  | 3 час | 2 мс | 4.9 мин | 19.5 мин | 47 - 63 Гц | 170 - 300 В |  |  | 2000 ВА / 1300 Вт | 47 - 63 Гц | 170x216x440 мм | [5 empty] | есть | есть | есть |  | есть | USB, Ethernet 10/100 | 7 (из них с питанием от батарей - 7) |  | 98.3% |  | 300 Дж | 1-фазное напряжение | 1-фазное напряжение |  | ЖК-экран |  | есть | [5 empty] | интерактивный | IEC 320 C13 (компьютерный) | автоматический | 45 дБ | есть | синусоида | есть
557 | CROWN MICRO CMU-SP2000EURO USB |  | 14 кг |  |  | 8 час | 4 мс | 1.3 мин | 8 мин |  | 140 - 290 В |  |  | 2000 ВА / 1200 Вт |  | 125x225x380 мм |  |  |  |  | есть | есть | есть | есть | есть | есть | USB | 4 (из них с питанием от батарей - 4) |  |  |  |  | 1-фазное напряжение | 1-фазное напряжение | дополнительно розетка 1 х IEC320 C13 Bypass | светодиодные индикаторы | [5 empty] | ± 10 % |  | интерактивный | CEE 7 (евророзетка) | плавкий |  |  | ступенчатая аппроксимация синусоиды | есть
558 | Vertiv (Emerson) Liebert itON 1500 VA |  | 11.1 кг |  |  | 6 час |  |  | 4 мин | 50 - 70 Гц | 162 - 290 В |  |  | 1500 ВА / 900 Вт |  | 146x205x397 мм | [6 empty] | есть | есть | есть | есть |  | 3 (из них с питанием от батарей - 3) |  |  |  |  | 1-фазное напряжение | 1-фазное напряжение |  | светодиодные индикаторы | [7 empty] | интерактивный | CEE 7 (евророзетка) |  |  |  | ступенчатая аппроксимация синусоиды | есть
559 | SVC V-500-F |  | 4.8 кг | есть |  | 4 час | 3 мс |  |  |  | 165 - 270 В |  |  | 500 ВА / 300 Вт |  | 90x140x255 мм | [5 empty] | есть | есть | есть | есть | есть |  | 3 (из них с питанием от батарей - 3) |  |  |  |  | 1-фазное напряжение | 1-фазное напряжение |  | светодиодные индикаторы | [7 empty] | интерактивный | IEC 320 C13 (компьютерный) | плавкий |  | есть | синусоида | есть
560 | Vertiv (Emerson) Liebert Power Sure Pro Active II 1000 |  | 13.2 кг | есть |  | 6 час | 6 мс | 5 мин | 16 мин | 47 - 63 Гц | 155 - 291 В |  |  | 1000 ВА / 1000 Вт |  | 116x222x358 мм |  |  | есть |  |  | есть |  | есть | есть | есть | USB, RS-232 | 8 (из них с питанием от батарей - 6) |  |  |  |  | 1-фазное напряжение | 1-фазное напряжение |  | светодиодные индикаторы | [5 empty] | ± 8 % | есть | интерактивный | IEC 320 C13 (компьютерный) |  | 40 дБ |  | ступенчатая аппроксимация синусоиды | есть
561 | Delta Electronics GES303HH33A035 |  | 385 кг | [6 empty] | 40 - 70 Гц | 242 - 477 В | 0.99 |  | 30000 ВА / 30000 Вт |  | 490x1400x830 мм | [6 empty] | есть | есть |  |  | RS-232 |  |  | 96% |  |  | 3-фазное напряжение | 3-фазное напряжение |  | ЖК-экран |  | есть | есть |  |  | ± 1 % | есть | с двойным преобразованием |  | автоматический | 60 дБ
562 | CROWN MICRO CMU-850X IEC USB |  | 5.3 кг |  |  | 8 час | 4 мс | 1 мин | 8 мин | 50 - 60 Гц | 162 - 290 В |  |  | 850 ВА / 510 Вт | 50 - 60 Гц | 100x150x325 мм |  |  |  |  | есть | есть | есть | есть | есть | есть | USB | 4 (из них с питанием от батарей - 4) |  |  |  |  | 1-фазное напряжение | 1-фазное напряжение | автоматическая регулировка напряжения (AVR) - 1 ступень вниз, 1 ступень вверх | светодиодные индикаторы | [5 empty] | ± 5 % |  | интерактивный | IEC 320 C13 (компьютерный) | плавкий | 40 дБ |  | ступенчатая аппроксимация синусоиды | есть
563 | CROWN MICRO CMU-1000X |  | 8.26 кг | есть |  | 4 час | 4 мс | 4.3 мин | 11.3 мин |  | 140 - 290 В |  |  | 1000 ВА / 600 Вт |  | 120x190x320 мм | [5 empty] | есть | есть | есть |  | есть |  | 2 (из них с питанием от батарей - 2) |  |  |  |  | 1-фазное напряжение | 1-фазное напряжение |  | светодиодные индикаторы | [7 empty] | резервный | CEE 7 (евророзетка) |  | 35 дБ | есть | ступенчатая аппроксимация синусоиды | есть
564 | Powercom SPIDER SPD-850E |  | 4.4 кг | есть |  | 8 час | 6 мс |  |  | 50 - 60 Гц | 165 - 275 В |  |  | 850 ВА / 510 Вт | 49 - 61 Гц | 285x103x232 мм |  |  | есть |  | есть | есть | есть | есть | есть | есть | USB | 8 (из них с питанием от батарей - 4) |  |  |  | 800 Дж | 1-фазное напряжение | 1-фазное напряжение | [7 empty] | ± 5 % |  | резервный | CEE 7 (евророзетка) | автоматический | 40 дБ |  | ступенчатая аппроксимация синусоиды | есть
565 | ELTENA (INELT) Intelligent III 1100RT |  | 21.5 кг | есть | есть |  | 4 мс |  |  |  | 220 - 240 В | 0.9 |  | 2000 ВА / 1800 Вт |  | 438x88x510 мм |  |  | есть |  | есть |  | есть | есть | есть | есть | USB, RS-232 | 8 (из них с питанием от батарей - 8) | 5% | 97% | 3:1 |  | 1-фазное напряжение | 1-фазное напряжение | дополнительный разъем С19; | ЖК-экран | есть | есть |  | есть |  |  |  | интерактивный | IEC 320 C13 (компьютерный) | автоматический
566 | Tripp Lite SMX1000LCD |  | 6.6 кг | есть |  |  | 2 мс | 3 мин | 11 мин |  | 171 - 266 В |  | 2 U | 1000 ВА / 500 Вт |  | 305x89x165 мм | [5 empty] | есть |  |  | есть | есть | USB | 6 (из них с питанием от батарей - 3) |  |  |  | 480 Дж | 1-фазное напряжение | 1-фазное напряжение |  | ЖК-экран | [5 empty] | ± 5 % |  | интерактивный | IEC 320 C13 (компьютерный) |  |  | есть | ступенчатая аппроксимация синусоиды | есть
567 | APC by Schneider Electric Smart-UPS SMC1500I-2U |  | 28.82 кг | есть | есть | 3 час | 2 мс | 6.8 мин | 18.7 мин | 47 - 63 Гц | 170 - 300 В |  | 2 U | 1500 ВА / 900 Вт | 47 - 63 Гц | 432x89x475 мм | [5 empty] | есть | есть | есть |  | есть | USB, Ethernet 10/100 | 4 (из них с питанием от батарей - 4) | 5% | 98.3% |  | 455 Дж | 1-фазное напряжение | 1-фазное напряжение |  | ЖК-экран | [7 empty] | интерактивный | IEC 320 C13 (компьютерный) | автоматический | 46 дБ | есть | ступенчатая аппроксимация синусоиды | есть
568 | EATON 5E 650i DIN |  | 4.6 кг | есть |  |  |  |  | 8 мин |  | 170 - 280 В |  |  | 650 ВА / 360 Вт |  | 100x148x288 мм | [5 empty] | есть | есть | есть |  | есть | USB | 3 (из них с питанием от батарей - 3) |  |  |  |  | 1-фазное напряжение | 1-фазное напряжение |  | светодиодные индикаторы | [7 empty] | интерактивный | CEE 7 / IEC 320 C13 | плавкий | 40 дБ | есть | ступенчатая аппроксимация синусоиды | есть
569 | EATON 5E 650i USB DIN |  | 4.64 кг | есть |  |  |  |  | 8 мин |  | 170 - 280 В |  |  | 650 ВА / 360 Вт |  | 100x148x288 мм | [5 empty] | есть | есть | есть | есть | есть | USB | 3 (из них с питанием от батарей - 3) |  |  |  |  | 1-фазное напряжение | 1-фазное напряжение |  | светодиодные индикаторы | [7 empty] | интерактивный | CEE 7 / IEC 320 C13 | плавкий | 40 дБ | есть | ступенчатая аппроксимация синусоиды | есть
570 | APC by Schneider Electric Smart-UPS SUA1500RMI2U |  | 28.64 кг | есть | есть | 3 час |  |  |  |  | 160 - 286 В |  | 2 U | 1500 ВА / 980 Вт | 47 - 53 Гц | 432x89x457 мм | [5 empty] | есть | есть | есть |  | есть | USB, RS-232 | 4 (из них с питанием от батарей - 4) |  |  |  | 480 Дж | 1-фазное напряжение | 1-фазное напряжение |  | светодиодные индикаторы |  |  |  | есть |  | ± 5 % |  | интерактивный | IEC 320 C13 (компьютерный) |  |  | есть | синусоида
571 | RUCELF UPI-800-12-EL |  | 5 кг | есть |  | 9 час |  |  |  | 40 - 60 Гц | 140 - 275 В |  |  | 800 ВА / 620 Вт |  | 100x150x320 мм | [5 empty] | есть | есть | есть |  | есть | RS-232 | 2 (из них с питанием от батарей - 2) | 6% |  | 3:1 |  | 1-фазное напряжение | 1-фазное напряжение |  | ЖК-экран |  | есть |  |  |  | ± 2 % |  | интерактивный | CEE 7 (евророзетка) | автоматический |  |  | синусоида | есть
572 | Powerman Back Pro 500 |  |  |  |  | 8 час | 10 мс |  |  | 45 - 55 Гц | 165 - 275 В |  |  | 500 ВА / 320 Вт | 49 - 51 Гц | 148x228x368 мм |  |  |  |  | есть |  | есть | есть | есть | есть | RS-232 | 3 (из них с питанием от батарей - 3) |  |  |  | 320 Дж | 1-фазное напряжение | 1-фазное напряжение |  | светодиодные индикаторы | [5 empty] | ± 5 % |  | интерактивный | IEC 320 C13 (компьютерный) |  |  | есть | ступенчатая аппроксимация синусоиды | есть
573 | CyberPower PR1500ELCD | есть | 25.1 кг | есть |  | 8 час | 4 мс | 4 мин | 17 мин | 47 - 63 Гц | 151 - 301 В |  |  | 1500 ВА / 1350 Вт | 49 - 61 Гц | 170x221x432 мм |  |  | есть |  | есть | есть | есть | есть | есть | есть | USB, RS-232 | 8 (из них с питанием от батарей - 8) |  |  |  | 405 Дж | 1-фазное напряжение | 1-фазное напряжение |  | ЖК-экран |  |  |  | есть |  | ± 5 % |  | интерактивный | IEC 320 C13 (компьютерный) | автоматический |  | есть | синусоида | есть
574 | IPPON Back Power Pro 400 New |  | 4.7 кг | есть |  | 6 час |  |  |  |  | 162 - 268 В |  |  | 400 ВА / 240 Вт | 49 - 61 Гц | 100x143x278 мм | [5 empty] | есть | есть | есть | есть | есть | USB | 3 (из них с питанием от батарей - 3) |  |  |  |  | 1-фазное напряжение | 1-фазное напряжение | батарея 12В/7.2 Ач, 1 шт | светодиодные индикаторы | [5 empty] | ± 10 % |  | интерактивный | IEC 320 C13 (компьютерный) |  | 40 дБ |  | ступенчатая аппроксимация синусоиды | есть
575 | APC by Schneider Electric Smart-UPS SUA5000RMI5U |  | 97.73 кг | есть | есть | 3 час |  | 9.4 мин | 26.7 мин | 47 - 63 Гц | 160 - 286 В |  | 5 U | 5000 ВА / 4000 Вт | 47 - 63 Гц | 483x222x660 мм |  |  |  |  | есть | есть | есть | есть |  | есть | RS-232 | 10 |  | 96% |  | 480 Дж | 1-фазное напряжение | 1-фазное напряжение |  | светодиодные индикаторы |  |  |  | есть |  | ± 5 % |  | интерактивный | IEC 320 C13 (компьютерный) | автоматический | 53 дБ | есть | синусоида | есть
576 | ИМПУЛЬС СТАЙЕР 11-1 | есть | 5.8 кг | есть | есть | 8 час |  |  |  |  | 110 - 290 В | 0.98 |  | 1000 ВА / 900 Вт |  | 144x215x400 мм |  |  |  |  | есть | есть | есть | есть | есть | есть | USB, RS-232 | 2 (из них с питанием от батарей - 2) | 7% | 85% | 3:1 |  | 1-фазное напряжение | 1-фазное напряжение | поддерживается совместная работа с генератором | ЖК-экран | есть | есть |  | есть |  | ± 2 % | есть | с двойным преобразованием | CEE 7 (евророзетка) | автоматический | 60 дБ | есть | синусоида | есть
577 | EATON 9SX1500IR |  | 18.4 кг |  | есть |  |  |  |  | 40 - 70 Гц | 190 - 276 В |  | 2 U | 1500 ВА / 1350 Вт |  | 438x87x438 мм |  |  |  |  | есть |  | есть | есть |  | есть | USB, RS-232 | 6 |  |  |  |  | 1-фазное напряжение | 1-фазное напряжение | диапазон входных напряжений до 120−276 В со снижением мощности; 1 мини-терминал для дистанционного выключения питания + 1 мини-клеммный блок для выходного реле; подключение до четырех дополнительных внешних батарейных модулей с возможностью горячей замены | ЖК-экран | есть | есть |  | есть |  |  |  | с двойным преобразованием | IEC 320 C13 (компьютерный) |  | 43 дБ |  | синусоида
578 | Powerman Back Pro 600I Plus (IEC320) |  | 4.8 кг |  |  | 8 час | 4 мс | 3 мин |  | 45 - 55 Гц | 165 - 275 В |  |  | 600 ВА / 360 Вт | 49 - 51 Гц | 101x142x298 мм |  | 730 дн. |  |  |  | есть | есть | есть |  | есть | USB | 4 (из них с питанием от батарей - 4) |  |  |  |  | 1-фазное напряжение | 1-фазное напряжение |  | светодиодные индикаторы |  |  |  |  | 1825 дн. | ± 10 % |  | интерактивный | IEC 320 C13 (компьютерный) | плавкий | 40 дБ |  | ступенчатая аппроксимация синусоиды
579 | CyberPower UT650EIG |  | 4 кг |  |  | 6 час | 4 мс |  | 4 мин |  | 165 - 290 В |  |  | 650 ВА / 360 Вт |  | 84x174x280 мм |  |  |  |  | есть |  | есть | есть | есть | есть | USB | 4 (из них с питанием от батарей - 4) |  |  |  |  | 1-фазное напряжение | 1-фазное напряжение | время работы при нагрузке 60Вт - 28 мин, при 90Вт - 16 мин | светодиодные индикаторы | [5 empty] | ± 10 % |  | интерактивный | CEE 7 / IEC 320 C13 |  |  |  | ступенчатая аппроксимация синусоиды | есть
580 | SVC RTO-1.5K-LCD |  | 15.9 кг | есть | есть | 8 час |  |  |  |  | 165 - 275 В |  | 1 U | 1500 ВА / 900 Вт |  | 455x44x227 мм | [5 empty] | есть | есть | есть | есть | есть | USB | 3 (из них с питанием от батарей - 3) |  |  |  |  | 1-фазное напряжение | 1-фазное напряжение |  | ЖК-экран | [7 empty] | интерактивный | CEE 7 (евророзетка) | плавкий |  | есть | ступенчатая аппроксимация синусоиды | есть
581 | SNR Element 1000VA-36VDC (без АКБ, ток заряда 12А) | есть | 11.5 кг |  | есть | 8 час |  |  |  | 46 - 64 Гц | 162 - 290 В | 0.98 | 2 U | 1000 ВА / 900 Вт | 49 - 61 Гц | 440x87x430 мм | [5 empty] | есть | есть | есть |  | есть | USB, RS-232 | 6 (из них с питанием от батарей - 6) | 5% | 87% | 3:1 |  | 1-фазное напряжение | 1-фазное напряжение |  | ЖК-экран | есть | есть |  | есть |  | ± 2 % |  | с двойным преобразованием, без аккумулятора | IEC 320 C13 (компьютерный) | автоматический | 55 дБ | есть | синусоида | есть
582 | EATON 93PS-10(20)-15-2x9Ah-6 |  | 252 кг |  |  |  |  | 20 мин |  | 40 - 72 Гц |  | 0.99 |  | 10000 ВА / 10000 Вт |  | 335x1300x750 мм | [6 empty] | есть | есть |  | есть |  |  |  | 96% |  |  | 3-фазное напряжение | 3-фазное напряжение |  | ЖК-экран | есть | [6 empty] | с двойным преобразованием |  |  | 54 дБ |  | синусоида
583 | CROWN MICRO CM-650 |  |  |  |  | 8 час |  |  |  |  | 145 - 280 В |  |  | 650 ВА / 300 Вт | [7 empty] | есть | есть | есть |  | есть | USB | 2 (из них с питанием от батарей - 2) |  |  |  |  | 1-фазное напряжение | 1-фазное напряжение | функция автоматической регулировки напряжения - AVR | светодиодные индикаторы | [7 empty] | интерактивный | IEC 320 C13 (компьютерный) | плавкий |  |  | ступенчатая аппроксимация синусоиды | есть
584 | Powercom SMART RT SRT-1500A |  | 24 кг |  | есть | 3 час |  |  |  | 40 - 70 Гц | 150 - 310 В |  | 2 U | 1500 ВА / 1350 Вт | 50 - 60 Гц | 428x84x563 мм |  |  | есть |  | есть | есть | есть | есть |  | есть | USB, RS-232 | 8 (из них с питанием от батарей - 8) |  |  |  | 300 Дж | 1-фазное напряжение | 1-фазное напряжение | автоматический регулятор напряжения AVR; SNMP опционально | светодиодные индикаторы |  | есть |  |  |  | ± 10 % | есть | интерактивный | IEC 320 C13 (компьютерный) | автоматический | 50 дБ | есть | синусоида | есть | серый
585 | CyberPower CP1500EAVRLCD |  | 12.1 кг | есть |  | 8 час | 4 мс | 3 мин | 13.5 мин | 47 - 63 Гц | 165 - 265 В |  |  | 1500 ВА / 900 Вт | 49 - 61 Гц | 100x249x371 мм |  |  |  |  | есть | есть |  | есть | есть | есть | USB | 6 (из них с питанием от батарей - 3) |  |  |  | 1215 Дж | 1-фазное напряжение | 1-фазное напряжение |  | ЖК-экран | [5 empty] | ± 10 % |  | интерактивный | CEE 7 (евророзетка) | автоматический |  |  | ступенчатая аппроксимация синусоиды
586 | APC by Schneider Electric SRT1000RMXLI | есть | 21 кг |  | есть | 3 час |  | 8.4 мин | 21.1 мин | 40 - 70 Гц |  |  | 2 U | 1000 ВА / 1000 Вт | 47 - 63 Гц | 432x85x505 мм | [6 empty] | есть | есть |  | есть | USB | 6 (из них с питанием от батарей - 6) |  |  | 3:1 | 432 Дж | 1-фазное напряжение | 1-фазное напряжение |  | ЖК-экран |  | есть |  |  |  | ± 2 % |  | с двойным преобразованием | IEC 320 C13 (компьютерный) | автоматический | 50 дБ |  | синусоида
587 | ИМПУЛЬС ЮНИОР ПРО 3 РТ | есть | 26.7 кг | есть | есть | 8 час | 10 мс |  |  |  | 145 - 300 В |  |  | 3000 ВА / 2400 Вт |  | 132x410x440 мм | [5 empty] | есть | есть | есть | есть | есть | USB | 6 (из них с питанием от батарей - 6) |  | 85% |  |  | 1-фазное напряжение | 1-фазное напряжение | поддерживает работу с генератором | ЖК-экран | есть | есть |  | есть |  | ± 5 % | есть | интерактивный | IEC 320 C13 (компьютерный) | автоматический | 50 дБ | есть | синусоида | есть
588 | APC by Schneider Electric BR1600MI |  | 10.9 кг | есть |  | 16 час |  | 2.6 мин | 10.4 мин | 47 - 63 Гц | 176 - 294 В |  |  | 1600 ВА / 960 Вт | 49 - 61 Гц | 100x250x382 мм |  |  | есть |  | есть | есть | есть | есть | есть | есть | Ethernet 10/100 | 8 (из них с питанием от батарей - 6) |  |  |  | 509 Дж | 1-фазное напряжение | 1-фазное напряжение |  | ЖК-экран | [7 empty] | интерактивный | IEC 320 C13 (компьютерный) | автоматический | 45 дБ | есть | синусоида
589 | CyberPower PR750ELCD | есть | 12.3 кг | есть |  | 8 час | 4 мс | 4 мин | 12 мин | 47 - 63 Гц | 150 - 301 В |  |  | 750 ВА / 675 Вт | 49 - 61 Гц | 136x162x349 мм |  | 1 г. |  |  |  |  | есть | есть |  | есть | USB, RS-232 | 6 (из них с питанием от батарей - 6) |  |  |  | 405 Дж | 1-фазное напряжение | 1-фазное напряжение | Emergency Power Off (EPO) Port | ЖК-экран | есть |  |  | есть | 2 г. | ± 5 % |  | интерактивный | IEC 320 C13 (компьютерный) | автоматический |  |  | синусоида | есть
590 | ИМПУЛЬС ЭКСПЕРТ 850 |  | 5 кг |  |  | 8 час | 4 мс |  |  |  | 180 - 270 В |  |  | 850 ВА / 490 Вт |  | 110x84x309 мм | [5 empty] | есть | есть | есть |  |  | USB | 6 (из них с питанием от батарей - 3) |  |  |  |  | 1-фазное напряжение | 1-фазное напряжение | опционально RJ45/RJ11 | светодиодные индикаторы | [7 empty] | резервный | CEE 7 (евророзетка) | автоматический |  |  | ступенчатая аппроксимация синусоиды | есть
591 | SNR Line-Interactive 800VA (LCD) |  | 6.7 кг | есть |  | 8 час | 10 мс |  |  | 45 - 66 Гц | 172 - 288 В |  |  | 800 ВА / 480 Вт |  | 95x165x340 мм |  |  |  |  | есть |  | есть | есть | есть | есть | USB | 2 (из них с питанием от батарей - 2) |  |  | 3:1 |  | 1-фазное напряжение | 1-фазное напряжение |  | ЖК-экран | [5 empty] | ± 10 % |  | интерактивный | CEE 7 (евророзетка) | плавкий | 45 дБ |  | ступенчатая аппроксимация синусоиды | есть
592 | SVC V-800-F-LCD |  | 6.8 кг | есть |  | 6 час | 3 мс |  |  |  | 145 - 285 В | 0.6 |  | 800 ВА / 480 Вт | 47 - 63 Гц | 108x160x330 мм | [5 empty] | есть | есть | есть | есть | есть | USB | 3 (из них с питанием от батарей - 2) |  |  |  |  | 1-фазное напряжение | 1-фазное напряжение |  | ЖК-экран | [5 empty] | ± 10 % |  | интерактивный | CEE 7 / IEC 320 C13 | плавкий |  | есть | синусоида | есть
593 | 3Cott 1500-OFC |  | 11 кг | есть |  | 8 час | 5 мс |  |  |  | 154 - 290 В |  |  | 1500 ВА / 900 Вт |  | 135x206x343 мм |  | 2 г. |  |  | есть |  | есть | есть | есть | есть |  | 8 (из них с питанием от батарей - 8) |  |  |  | 360 Дж | 1-фазное напряжение | 1-фазное напряжение | время батарейной поддержки (ПК с 17" монитором, нагрузка 100Вт) - 20 минут | светодиодные индикаторы | [5 empty] | ± 10 % |  | интерактивный | IEC 320 C13 (компьютерный) | автоматический | 40 дБ |  | ступенчатая аппроксимация синусоиды | есть
594 | CROWN MICRO CMU-SP2000IEC USB |  | 14 кг |  |  | 8 час | 4 мс | 1.3 мин | 8 мин |  | 140 - 290 В |  |  | 2000 ВА / 1200 Вт |  | 125x225x380 мм |  |  |  |  | есть | есть | есть | есть | есть | есть | USB | 8 (из них с питанием от батарей - 8) |  |  |  |  | 1-фазное напряжение | 1-фазное напряжение |  | светодиодные индикаторы | [5 empty] | ± 10 % |  | интерактивный | IEC 320 C13 (компьютерный) | плавкий |  |  | ступенчатая аппроксимация синусоиды | есть
595 | CROWN MICRO CMU-SP800 Euro LCD USB |  | 6.5 кг |  |  | 8 час | 4 мс | 1 мин | 8 мин | 50 - 60 Гц | 140 - 290 В |  |  | 800 ВА / 480 Вт | 50 - 60 Гц | 122x195x341 мм |  |  |  |  | есть | есть | есть | есть |  | есть | USB | 5 (из них с питанием от батарей - 4) |  |  |  |  | 1-фазное напряжение | 1-фазное напряжение |  | ЖК-экран | [5 empty] | ± 5 % |  | интерактивный | CEE 7 / IEC 320 C13 | плавкий | 40 дБ |  | ступенчатая аппроксимация синусоиды | есть
596 | EATON 9130RM 3000 BA | есть | 29.5 кг | есть | есть |  |  | 4 мин | 9 мин | 45 - 65 Гц | 160 - 276 В | 0.9 | 2 U | 3000 ВА / 2700 Вт |  | 438x86x600 мм |  |  | есть |  |  | есть | есть | есть |  | есть | USB, RS-232 | 9 (из них с питанием от батарей - 9) |  | 95% | 3:1 |  | 1-фазное напряжение | 1-фазное напряжение |  | ЖК-экран |  | есть |  | есть |  | ± 3 % |  | с двойным преобразованием | IEC 320 C13 (компьютерный) |  | 50 дБ | есть | синусоида | есть
597 | Powercom VANGUARD VGS-1500XL |  | 18.3 кг | есть |  | 4 час |  |  |  | 50 - 60 Гц | 220 - 240 В |  |  | 1500 ВА / 1350 Вт | 50 - 60 Гц | 152x238x500 мм |  |  | есть |  | есть | есть | есть | есть | есть | есть | USB, RS-232 | 2 (из них с питанием от батарей - 2) | 5% | 92% |  | 2225 Дж | 1-фазное напряжение | 1-фазное напряжение |  | ЖК-экран |  | есть |  | есть |  |  | есть | с двойным преобразованием | CEE 7 (евророзетка) | автоматический | 45 дБ | есть | синусоида | есть
598 | APC by Schneider Electric Back-UPS 650VA 220V China |  | 6.7 кг | есть |  | 24 час |  |  |  | 45 - 65 Гц | 165 - 266 В |  |  | 650 ВА / 400 Вт | 47 - 63 Гц | 286x105x171 мм | [5 empty] | есть | есть | есть | есть | есть | USB | 4 (из них с питанием от батарей - 4) |  | 95% | 3:1 | 180 Дж | 1-фазное напряжение | 1-фазное напряжение | Тип выходных разъемов питания Chinese outlet | светодиодные индикаторы | [7 empty] | резервный |  | автоматический | 40 дБ | есть | ступенчатая аппроксимация синусоиды | есть
599 | EATON 5S 550i |  | 4.96 кг | есть |  |  |  |  | 8 мин | 46 - 70 Гц | 175 - 275 В |  |  | 550 ВА / 330 Вт |  | 87x250x260 мм | [5 empty] | есть | есть | есть | есть | есть | USB | 4 (из них с питанием от батарей - 3) |  |  |  |  | 1-фазное напряжение | 1-фазное напряжение |  | светодиодные индикаторы | [7 empty] | интерактивный | IEC 320 C13 (компьютерный) | плавкий | 40 дБ | есть | ступенчатая аппроксимация синусоиды | есть
600 | Irbis ISL1000ERMI |  | 12.3 кг | есть | есть | 8 час |  |  |  |  | 160 - 295 В |  | 2 U | 1000 ВА / 900 Вт |  | 440x88x440 мм | [5 empty] | есть | есть | есть |  | есть | USB, RS-232 | 6 (из них с питанием от батарей - 6) |  |  |  |  | 1-фазное напряжение | 1-фазное напряжение |  | ЖК-экран | есть |  |  | есть |  | ± 1 % |  | с двойным преобразованием | IEC 320 C13 (компьютерный) |  |  |  | синусоида | есть
601 | CROWN MICRO CMU-SP500IEC USB |  | 4.5 кг |  |  | 4 час | 4 мс | 1.3 мин | 7.3 мин |  | 140 - 290 В |  |  | 500 ВА / 300 Вт |  | 90x145x325 мм |  |  |  |  | есть | есть | есть | есть |  | есть | USB | 4 (из них с питанием от батарей - 4) |  |  |  |  | 1-фазное напряжение | 1-фазное напряжение |  | светодиодные индикаторы | [5 empty] | ± 5 % |  | интерактивный | IEC 320 C13 (компьютерный) | плавкий | 40 дБ |  | ступенчатая аппроксимация синусоиды | есть
602 | CROWN MICRO CMUO-900-800K |  | 12.9 кг | есть | есть | 8 час | 6 мс | 4 мин | 9.3 мин | 45 - 66 Гц | 162 - 290 В |  | 2 U | 800 ВА / 720 Вт | 50 - 60 Гц | 438x88x410 мм |  |  | есть |  | есть | есть | есть | есть | есть | есть | USB, RS-232, Ethernet 10/100 | 8 (из них с питанием от батарей - 8) | 5% | 90% | 3:1 |  | 1-фазное напряжение | 1-фазное напряжение | заглушка EPO для быстрого аварийного отключения ИБП; металлический корпус; | ЖК-экран | есть | есть |  | есть |  | ± 3 % |  | интерактивный | IEC 320 C13 (компьютерный) | автоматический | 40 дБ |  | синусоида | есть
603 | APC by Schneider Electric BR1100CI-RS |  | 12.5 кг | есть |  | 24 час |  |  |  | 47 - 63 Гц | 160 - 286 В |  |  | 1100 ВА / 660 Вт |  | 132x222x356 мм | [5 empty] | есть | есть | есть | есть | есть |  | 4 (из них с питанием от батарей - 3) |  |  |  | 180 Дж | 1-фазное напряжение | 1-фазное напряжение |  | светодиодные индикаторы | [7 empty] | резервный | IEC 320 C13 (компьютерный) |  |  | есть | ступенчатая аппроксимация синусоиды
604 | CROWN MICRO CMU-SP500 IEC |  | 4.5 кг | есть |  | 8 час | 4 мс | 1.3 мин | 7.3 мин |  | 140 - 290 В |  |  | 500 ВА / 300 Вт |  | 90x145x325 мм |  |  |  |  | есть | есть | есть | есть | есть | есть |  | 4 (из них с питанием от батарей - 4) |  |  |  |  | 1-фазное напряжение | 1-фазное напряжение | AVR стабилизатор | светодиодные индикаторы | [5 empty] | ± 5 % |  | интерактивный | IEC 320 C13 (компьютерный) | плавкий | 40 дБ |  | ступенчатая аппроксимация синусоиды | есть
605 | CROWN MICRO CMU-SP650 Combo |  | 5.5 кг |  |  | 8 час | 4 мс | 2 мин | 8.3 мин |  | 140 - 290 В |  |  | 650 ВА / 390 Вт |  | 95x160x320 мм |  |  |  |  | есть | есть | есть | есть | есть | есть |  | 5 (из них с питанием от батарей - 5) |  |  |  |  | 1-фазное напряжение | 1-фазное напряжение | выходные розетки 2хEURO и 3хIEC320 С13 | светодиодные индикаторы | [5 empty] | ± 10 % |  | интерактивный | CEE 7 / IEC 320 C13 |  | 40 дБ |  | ступенчатая аппроксимация синусоиды | есть
606 | SVC RT-3KL |  | 41 кг | есть | есть | 5 час |  |  |  |  | 115 - 300 В |  |  | 3000 ВА / 2100 Вт |  | 465x88x450 мм | [5 empty] | есть | есть | есть | есть | есть | RS-232 | 2 (из них с питанием от батарей - 2) |  |  |  |  | 1-фазное напряжение | 1-фазное напряжение |  | ЖК-экран |  | есть | [5 empty] | с двойным преобразованием | IEC 320 C13 (компьютерный) | плавкий |  | есть | синусоида | есть
607 | APC by Schneider Electric Easy UPS SMV750CAI |  | 13.6 кг |  |  | 4 час | 2 мс |  |  | 45 - 65 Гц | 160 - 295 В |  |  | 750 ВА / 525 Вт | 49 - 61 Гц | 160x220x410 мм | [5 empty] | есть | есть | есть |  | есть | USB, RS-232 | 6 (из них с питанием от батарей - 6) |  |  | 3:1 |  | 1-фазное напряжение | 1-фазное напряжение |  | ЖК-экран | есть | есть |  | есть |  |  | есть | интерактивный | IEC 320 C13 (компьютерный) | автоматический | 45 дБ |  | синусоида | есть
608 | FSP Group DP 1000 IEC |  | 7.8 кг | есть |  | 6 час | 4 мс |  |  |  | 140 - 300 В |  |  | 1000 ВА / 600 Вт |  | 130x182x320 мм | [5 empty] | есть | есть | есть |  | есть |  | 4 (из них с питанием от батарей - 4) |  |  |  |  | 1-фазное напряжение | 1-фазное напряжение |  | светодиодные индикаторы | [5 empty] | ± 10 % |  | интерактивный | IEC 320 C13 (компьютерный) |  | 40 дБ |  | ступенчатая аппроксимация синусоиды | есть
609 | N-Power Gamma-Vision GM-650 Plus |  | 5.5 кг | есть |  | 8 час | 10 мс | 5 мин |  | 45 - 65 Гц | 162 - 295 В |  |  | 650 ВА / 390 Вт | 49 - 61 Гц | 185x95x280 мм |  |  | есть |  |  | есть | есть | есть | есть | есть | USB | 6 (из них с питанием от батарей - 3) |  |  | 3:1 |  | 1-фазное напряжение | 1-фазное напряжение | два порта USB на лицевой панели для зарядки мобильных устройств | светодиодные индикаторы | [7 empty] | интерактивный | CEE 7 (евророзетка) | автоматический | 45 дБ | есть | ступенчатая аппроксимация синусоиды | есть
610 | CyberPower OR1000ELCDRM1U |  | 16.1 кг | есть | есть | 8 час | 4 мс | 3.5 мин | 14 мин | 47 - 63 Гц | 160 - 263 В |  | 1 U | 1000 ВА / 600 Вт | 49 - 61 Гц | 433x44x389 мм |  | 1 г. | есть |  | есть | есть |  | есть | есть | есть | USB, RS-232 | 6 (из них с питанием от батарей - 4) |  |  |  | 810 Дж | 1-фазное напряжение | 1-фазное напряжение |  | ЖК-экран | есть |  |  | есть | 2 г. | ± 10 % | есть | интерактивный | IEC 320 C13 (компьютерный) |  |  | есть | ступенчатая аппроксимация синусоиды | есть
611 | CROWN MICRO CMU-SP650 IEC LCD USB |  | 5.5 кг |  |  | 8 час | 4 мс | 1 мин | 8 мин |  | 140 - 290 В |  |  | 650 ВА / 390 Вт |  | 102x155x340 мм |  |  |  |  | есть | есть | есть | есть |  | есть | USB | 6 (из них с питанием от батарей - 6) |  |  |  |  | 1-фазное напряжение | 1-фазное напряжение |  | ЖК-экран | [5 empty] | ± 5 % |  | интерактивный | IEC 320 C13 (компьютерный) | плавкий | 40 дБ |  | ступенчатая аппроксимация синусоиды | есть
612 | Tripp Lite SMX500RT1U |  | 8.2 кг | есть | есть | 4 час | 4 мс | 5 мин | 17 мин |  | 187 - 264 В |  | 1 U | 500 ВА / 300 Вт | 49 - 51 Гц | 445x45x298 мм |  |  | есть | [6 empty] | есть | USB, RS-232 | 6 (из них с питанием от батарей - 6) |  |  |  | 480 Дж | 1-фазное напряжение | 1-фазное напряжение | контакты для подключения кнопки дистанционного отключения | светодиодные индикаторы |  |  |  | есть |  | ± 10 % | есть | интерактивный | IEC 320 C13 (компьютерный) | автоматический |  |  | ступенчатая аппроксимация синусоиды | есть
613 | APC by Schneider Electric SUVTP40KH4B4S | есть | 629.09 кг | есть |  | 5 час |  |  |  | 40 - 70 Гц | 304 - 477 В | 0.98 |  | 40000 ВА / 32000 Вт | 47 - 53 Гц | 523x1490x842 мм | [6 empty] | есть | есть |  | есть | RS-232 |  |  | 96% | 3:1 |  | 3-фазное напряжение | 3-фазное напряжение | входные и выходные разъемы в виде клеммной колодки; в комплекте 4 батареи 192В | ЖК-экран | есть | есть | есть | есть |  | ± 5 % |  | с двойным преобразованием |  |  |  |  | синусоида | есть
614 | Legrand KEOR SP 2000 ВА IEC GR | [6 empty] | 15 мин |  | 48 - 63 Гц |  |  |  | 2000 ВА / 1200 Вт |  | 148x173x380 мм | [6 empty] | есть | есть |  |  | USB, Ethernet 10/100 | 4 (из них с питанием от батарей - 4) |  |  |  |  | 1-фазное напряжение | 1-фазное напряжение | 2 разъема IEC, 2 розетки Schuko | светодиодные индикаторы | [7 empty] | интерактивный | CEE 7 / IEC 320 C13 |  | 40 дБ
615 | CROWN MICRO CMU-SP1500IEC USB |  | 12.6 кг |  |  | 8 час | 4 мс | 3 мин | 11.3 мин |  | 140 - 290 В |  |  | 1500 ВА / 900 Вт |  | 125x225x320 мм |  |  |  |  | есть | есть | есть | есть | есть | есть | USB | 8 (из них с питанием от батарей - 8) |  |  |  |  | 1-фазное напряжение | 1-фазное напряжение |  | светодиодные индикаторы | [5 empty] | ± 10 % |  | интерактивный | IEC 320 C13 (компьютерный) | плавкий |  |  | ступенчатая аппроксимация синусоиды | есть
616 | SVC RTO-850-LCD |  | 9 кг |  | есть | 8 час | 10 мс |  |  | 45 - 65 Гц | 165 - 275 В |  | 2 U | 850 ВА / 480 Вт |  | 480x88x350 мм | [6 empty] | есть | есть | есть |  | USB | 2 (из них с питанием от батарей - 2) |  |  |  |  | 1-фазное напряжение | 1-фазное напряжение |  | ЖК-экран | [5 empty] | ± 10 % |  | интерактивный | CEE 7 (евророзетка) | плавкий |  |  | ступенчатая аппроксимация синусоиды
617 | Irbis ISN1500ETI |  | 14.2 кг | есть |  | 8 час |  |  |  |  | 162 - 277 В |  |  | 1500 ВА / 1200 Вт |  | 144x215x347 мм | [5 empty] | есть | есть | есть |  | есть | USB | 3 (из них с питанием от батарей - 3) |  |  |  |  | 1-фазное напряжение | 1-фазное напряжение |  | ЖК-экран | есть |  |  | есть |  | ± 5 % |  | интерактивный | IEC 320 C13 (компьютерный) |  |  |  | синусоида | есть
618 | Tripp Lite OMNIVSX650D |  | 4.81 кг |  |  | 8 час | 6 мс | 1 мин | 6 мин |  | 170 - 280 В |  |  | 650 ВА / 360 Вт |  | 102x142x300 мм | [6 empty] | есть | есть |  | есть |  | 2 (из них с питанием от батарей - 2) |  |  |  | 312 Дж | 1-фазное напряжение | 1-фазное напряжение |  | светодиодные индикаторы | [5 empty] | ± 5 % |  | интерактивный | CEE 7 (евророзетка) | автоматический |  |  | ступенчатая аппроксимация синусоиды
619 | HUAWEI UPS2000-G-6KRTL |  | 14 кг |  | есть |  |  |  |  | 40 - 70 Гц | 192 - 240 В | 0.99 | 2 U | 6000 ВА |  | 430x88x585 мм | [5 empty] | есть | есть | есть |  | есть | USB | 2 (из них с питанием от батарей - 2) |  | 2% |  |  | 1-фазное напряжение | 1-фазное напряжение |  | ЖК-экран | есть |  | есть | есть |  |  | есть | с двойным преобразованием | IEC 320 C13 (компьютерный) |  | 55 дБ | есть |  | есть
620 | Штиль SW1000L | есть | 7 кг |  |  |  |  | 6 мин | 18 мин | 45 - 55 Гц | 90 - 295 В | 0.99 |  | 1000 ВА / 900 Вт | 49.9 - 50.1 Гц | 357x379x116 мм | [5 empty] | есть | есть | есть |  | есть |  | 2 (из них с питанием от батарей - 2) | 4% | 95% |  |  | 1-фазное напряжение | 1-фазное напряжение | без встроенных АКБ; выходные разъемы: EURO F-type с заземлением (2 шт.), интерфейсы для мониторинга (опционально): RS-232, USB, Ethernet, "сухие" контакты | ЖК-экран |  | есть |  | есть |  | ± 2 % |  | с двойным преобразованием | CEE 7 (евророзетка) | плавкий |  | есть | синусоида | есть
621 | APC by Schneider Electric Smart-UPS SUA750RMI1U |  | 21.82 кг | есть | есть | 2 час |  | 7.1 мин | 23.6 мин | 48 - 62 Гц | 151 - 302 В |  | 1 U | 750 ВА / 480 Вт | 47 - 63 Гц | 432x44x660 мм |  | 730 дн. |  |  |  | есть |  |  |  | есть | USB, RS-232 | 4 (из них с питанием от батарей - 4) |  |  |  | 480 Дж | 1-фазное напряжение | 1-фазное напряжение |  | светодиодные индикаторы |  |  |  | есть | 730 дн. | ± 5 % |  | интерактивный | IEC 320 C13 (компьютерный) | автоматический |  |  | синусоида
622 | SNR Line-Interactive 1200VA (LCD) |  | 10.5 кг | есть |  | 8 час | 10 мс |  |  | 45 - 66 Гц | 172 - 288 В |  |  | 1200 ВА / 720 Вт |  | 125x220x400 мм |  |  |  |  | есть |  | есть | есть | есть | есть | USB | 3 (из них с питанием от батарей - 3) |  |  | 3:1 |  | 1-фазное напряжение | 1-фазное напряжение |  | ЖК-экран | [5 empty] | ± 10 % |  | интерактивный | CEE 7 (евророзетка) | плавкий | 45 дБ |  | ступенчатая аппроксимация синусоиды | есть
623 | CROWN MICRO CMU-750X |  | 5.2 кг | есть |  | 4 час | 4 мс | 2 мин | 8 мин |  | 140 - 290 В |  |  | 750 ВА / 480 Вт |  | 95x141x300 мм | [5 empty] | есть | есть | есть |  | есть |  | 2 (из них с питанием от батарей - 2) |  |  |  |  | 1-фазное напряжение | 1-фазное напряжение |  | светодиодные индикаторы | [7 empty] | резервный | CEE 7 / IEC 320 C13 |  | 35 дБ | есть | ступенчатая аппроксимация синусоиды | есть
624 | EAST EA903PH |  | 11 кг |  |  | 3 час |  |  |  |  | 176 - 280 В | 0.99 |  | 3000 ВА / 2700 Вт |  | 191x335x418 мм |  |  |  |  | есть |  | есть | есть | есть | есть | RS-232 | 4 (из них с питанием от батарей - 4) | 5% | 85% | 3:1 |  | 1-фазное напряжение | 1-фазное напряжение | опционально USB/SNMP/сухие контакты, без встроенных батарей | ЖК-экран | есть | есть |  | есть |  | ± 1 % |  | с двойным преобразованием | CEE 7 (евророзетка) | автоматический | 50 дБ |  | синусоида | есть
625 | Hewlett Packard Enterprise R5500 XR |  | 73 кг | есть | есть | [5 empty] | 198 - 253 В |  | 3 U | 5500 ВА / 4500 Вт |  | 445x130x660 мм |  |  | есть |  |  | есть | есть | есть | есть | есть | RS-232 | 9 (из них с питанием от батарей - 8) |  |  |  |  | 1-фазное напряжение | 1-фазное напряжение |  | светодиодные индикаторы |  | есть |  | есть |  | ± 5 % |  | интерактивный | IEC 320 C13 (компьютерный) | автоматический |  | есть | синусоида
626 | CROWN MICRO CMU-SP650 IEC USB |  | 5.5 кг |  |  | 8 час | 4 мс | 1 мин | 8 мин |  | 140 - 290 В |  |  | 650 ВА / 390 Вт |  | 102x155x340 мм |  |  |  |  | есть | есть | есть | есть |  | есть | USB | 6 (из них с питанием от батарей - 6) |  |  |  |  | 1-фазное напряжение | 1-фазное напряжение |  | светодиодные индикаторы | [5 empty] | ± 5 % |  | интерактивный | IEC 320 C13 (компьютерный) | плавкий | 40 дБ |  | ступенчатая аппроксимация синусоиды | есть
627 | Энергия ПН-3000 |  | 13.2 кг |  |  |  | 5 мс |  |  |  | 140 - 275 В |  | 26 U | 3000 ВА / 1800 Вт |  | 210x350x430 мм | [5 empty] | есть | есть | есть |  | есть | RS-232 | 1 | 3% | 98% |  |  | 1-фазное напряжение | 1-фазное напряжение | клеммная колодка на вход и выход; | ЖК-экран |  | есть | [5 empty] | интерактивный |  | автоматический |  | есть | синусоида
628 | CROWN MICRO CMU-SP650 IEC |  | 5.5 кг | есть |  | 8 час | 4 мс | 2 мин | 8.3 мин |  | 140 - 290 В |  |  | 650 ВА / 360 Вт |  | 102x155x340 мм |  |  |  |  | есть | есть | есть | есть | есть | есть |  | 4 (из них с питанием от батарей - 4) |  |  |  |  | 1-фазное напряжение | 1-фазное напряжение |  | светодиодные индикаторы | [5 empty] | ± 5 % |  | интерактивный | IEC 320 C13 (компьютерный) | плавкий | 40 дБ |  | синусоида | есть
629 | Irbis ISL2000ERMI |  | 22.8 кг | есть | есть | 8 час |  |  |  |  | 160 - 295 В |  | 2 U | 2000 ВА / 1800 Вт |  | 440x88x630 мм | [5 empty] | есть | есть | есть |  | есть | USB, RS-232 | 6 (из них с питанием от батарей - 6) |  |  |  |  | 1-фазное напряжение | 1-фазное напряжение |  | ЖК-экран | есть |  |  | есть |  | ± 1 % |  | с двойным преобразованием | IEC 320 C13 (компьютерный) |  |  |  | синусоида | есть
630 | IPPON Innova RT 3000 |  | 28.8 кг | есть | есть | 3 час |  | 3.5 мин | 12.1 мин | 45 - 65 Гц | 120 - 276 В |  |  | 3000 ВА / 2700 Вт | 50 - 60 Гц | 438x86x604 мм |  | 2 г. |  |  |  | есть | есть | есть |  | есть | USB, RS-232 |  | 2% | 92% | 3:1 | 764 Дж | 1-фазное напряжение | 1-фазное напряжение |  | ЖК-экран | есть | есть | есть | есть | 7 лет | ± 1 % | есть | с двойным преобразованием | IEC 320 C13 (компьютерный) |  | 50 дБ | есть | синусоида | есть
631 | EATON 9SX1500I |  | 18.5 кг | есть |  |  |  | 5 мин | 16 мин | 40 - 70 Гц | 190 - 276 В |  |  | 1500 ВА / 1350 Вт |  | 160x252x437 мм |  |  | есть |  |  |  | есть | есть |  | есть | USB, RS-232 | 6 (из них с питанием от батарей - 6) |  |  |  |  | 1-фазное напряжение | 1-фазное напряжение | диапазон входного напряжения до 120−276 В со снижением мощности | ЖК-экран | есть | есть |  | есть |  |  |  | с двойным преобразованием | IEC 320 C13 (компьютерный) |  | 43 дБ |  | синусоида
632 | CROWN MICRO CMU-SP800 Euro USB |  | 6.5 кг |  |  | 8 час | 4 мс | 1 мин | 8 мин | 50 - 60 Гц | 140 - 290 В |  |  | 800 ВА / 480 Вт | 50 - 60 Гц | 122x195x341 мм |  |  |  |  | есть | есть | есть | есть |  | есть | USB | 5 (из них с питанием от батарей - 4) |  |  |  |  | 1-фазное напряжение | 1-фазное напряжение |  | светодиодные индикаторы | [5 empty] | ± 10 % |  | интерактивный | CEE 7 / IEC 320 C13 | плавкий | 40 дБ |  | ступенчатая аппроксимация синусоиды | есть
633 | SVC V-600-L |  | 4.6 кг | есть |  | 8 час | 3 мс |  |  |  | 165 - 275 В | 0.6 |  | 600 ВА / 360 Вт | 47 - 63 Гц | 85x140x330 мм | [5 empty] | есть | есть | есть |  | есть |  | 3 (из них с питанием от батарей - 3) |  |  |  |  | 1-фазное напряжение | 1-фазное напряжение |  | светодиодные индикаторы | [5 empty] | ± 10 % |  | интерактивный | CEE 7 / IEC 320 C13 | плавкий |  | есть | ступенчатая аппроксимация синусоиды | есть
634 | RUCELF UPI-600-12-EL New |  | 10 кг | есть |  | 10 час | 4 мс |  | 8 мин | 48 - 53 Гц | 140 - 275 В |  |  | 600 ВА / 480 Вт |  | 120x190x320 мм |  | 365 дн. |  |  |  | есть | есть | есть |  | есть | USB | 2 (из них с питанием от батарей - 2) |  |  |  |  | 1-фазное напряжение | 1-фазное напряжение |  | ЖК-экран |  | есть |  |  |  | ± 8 % |  | интерактивный |  | автоматический |  |  | синусоида | есть
635 | Legrand Keor SPX 1500VA (3 103 03) |  | 10.4 кг |  |  |  |  | 8 мин |  |  | 160 - 290 В | 0.6 |  | 1500 ВА / 900 Вт |  | 130x182x320 мм | [10 empty] | USB | 4 (из них с питанием от батарей - 4) |  |  |  |  | 1-фазное напряжение | 1-фазное напряжение | мультистандартные розетки (Тип F -немецкий,Тип B - американский, Тип G - британский) | светодиодные индикаторы | [7 empty] | интерактивный |  | автоматический | 40 дБ |  | ступенчатая аппроксимация синусоиды
636 | ИМПУЛЬС ФРИСТАЙЛ 11-3 | есть | 33 кг | есть | есть | 5 час |  |  |  | 45 - 65 Гц | 110 - 290 В | 0.98 | 2 U | 3000 ВА / 2700 Вт |  | 440x87x720 мм |  |  |  |  | есть | есть | есть | есть | есть | есть | USB, RS-232 | 8 (из них с питанием от батарей - 8) | 5% | 85% | 3:1 |  | 1-фазное напряжение | 1-фазное напряжение |  | ЖК-экран | есть | есть |  | есть |  | ± 2 % | есть | с двойным преобразованием | CEE 7 / IEC 320 C13 | автоматический | 50 дБ | есть | синусоида | есть
637 | IPPON Back Comfo Pro 1000 |  | 8 кг | [5 empty] | 2.5 мин | 45 - 65 Гц | 162 - 268 В |  |  | 1000 ВА / 600 Вт | 49 - 61 Гц | 120x202x295 мм | [5 empty] | есть | есть | есть | есть | есть | USB, RS-232 | 8 (из них с питанием от батарей - 6) |  | 95% |  | 360 Дж | 1-фазное напряжение | 1-фазное напряжение | не рекомендуется автономная работа при 70-100% нагрузке; КПД в режиме AVR >88% | светодиодные индикаторы | [5 empty] | ± 10 % |  | интерактивный | CEE 7 (евророзетка) |  | 40 дБ |  | ступенчатая аппроксимация синусоиды
638 | FSP Group Qdion QDP 850 Schuko |  | 4.9 кг |  |  |  | 6 мс |  |  |  | 162 - 290 В |  |  | 850 ВА / 480 Вт |  | 101x142x279 мм | [6 empty] | есть | есть |  |  |  | 2 (из них с питанием от батарей - 2) |  |  |  |  | 1-фазное напряжение | 1-фазное напряжение | USB опционально | светодиодные индикаторы | [5 empty] | ± 10 % |  | интерактивный | CEE 7 (евророзетка) |  | 40 дБ |  | ступенчатая аппроксимация синусоиды | есть
639 | Delta Electronics R-1K |  | 6.7 кг | есть | есть |  |  |  |  | 45 - 65 Гц | 80 - 280 В | 0.99 | 2 U | 1000 ВА / 700 Вт |  | 89x440x450 мм | [5 empty] | есть | есть | есть |  | есть | RS-232 | 4 (из них с питанием от батарей - 4) | 2% | 87% |  |  | 1-фазное напряжение | 1-фазное напряжение |  | светодиодные индикаторы |  |  |  | есть |  | ± 8 % |  | с двойным преобразованием | IEC 320 C13 (компьютерный) | плавкий | 46 дБ |  | синусоида
640 | Legrand Keor SPX 1500VA (3 103 23) |  | 10.4 кг |  |  |  |  | 8 мин |  |  | 160 - 290 В | 0.6 |  | 1500 ВА / 900 Вт |  | 130x182x320 мм | [10 empty] | USB | 6 (из них с питанием от батарей - 6) |  |  |  |  | 1-фазное напряжение | 1-фазное напряжение |  | светодиодные индикаторы | [7 empty] | интерактивный | IEC 320 C13 (компьютерный) | плавкий | 40 дБ |  | ступенчатая аппроксимация синусоиды
641 | EATON 5E 500i |  | 3.66 кг | есть |  |  |  |  | 6 мин |  | 170 - 264 В |  |  | 500 ВА / 300 Вт |  | 100x148x288 мм | [5 empty] | есть | есть | есть | есть | есть |  | 4 (из них с питанием от батарей - 4) |  |  |  |  | 1-фазное напряжение | 1-фазное напряжение |  | светодиодные индикаторы | [7 empty] | интерактивный | IEC 320 C13 (компьютерный) | плавкий | 40 дБ | есть | ступенчатая аппроксимация синусоиды | есть
642 | CyberPower HSTP3T40KE | есть | 61 кг | [6 empty] | 47 - 63 Гц | 228 - 478 В | 0.99 |  | 40000 ВА / 36000 Вт |  | 250x770x836 мм | [6 empty] | есть | есть |  | есть |  |  | 6% | 95% | 3:1 |  | 3-фазное напряжение | 3-фазное напряжение | входные и выходные соединения в виде клеммной колодки | ЖК-экран | есть | есть | есть | есть |  | ± 2 % | есть | с двойным преобразованием |  | автоматический | 58 дБ |  | синусоида
643 | APC by Schneider Electric Smart-UPS Online SRT3000RMXLI | есть | 31.3 кг | есть | есть | 3 час |  | 4 мин | 11.8 мин | 40 - 70 Гц | 100 - 275 В |  | 2 U | 3000 ВА / 2700 Вт |  | 88x432x635 мм | [5 empty] | есть | есть | есть |  | есть | USB, Ethernet 10/100 | 10 (из них с питанием от батарей - 10) | 2% |  | 3:1 | 340 Дж | 1-фазное напряжение | 1-фазное напряжение | 8 разъемов IEC 320 C13 и 2 разъема IEC 320 C19; Smart-Slot | ЖК-экран |  | есть | [5 empty] | с двойным преобразованием | IEC 320 C13 (компьютерный) | автоматический | 55 дБ | есть | синусоида | есть
644 | БАСТИОН SKAT-UPS 10000 SNMP |  | 140 кг |  | есть | [5 empty] | 120 - 276 В |  |  | 10000 ВА / 7700 Вт |  | 600x2130x820 мм | [5 empty] | есть | есть | есть |  |  | Ethernet 10/100 |  | 5% | 90% | 3:1 |  | 1-фазное напряжение | 1-фазное напряжение | в комплекте SKAT-UPS 10000 RACK и 19" шкаф, место под 16 шт АКБ 80 Ач ( в комплект не входят). SNMP-модуль; для мониторинга и управления ИБП по сети, дверца с закаленным стеклом, замок, возможность установки вентиляционных модулей; |  | есть | есть |  |  |  | ± 1 % |  | с двойным преобразованием |  | автоматический | 55 дБ | есть | синусоида
645 | EATON Ellipse PRO 850 IEC |  | 7.3 кг | есть |  |  |  |  | 9 мин |  | 150 - 285 В |  |  | 850 ВА / 510 Вт |  | 82x260x285 мм | [5 empty] | есть | есть | есть | есть | есть | USB | 4 (из них с питанием от батарей - 3) |  |  |  |  | 1-фазное напряжение | 1-фазное напряжение | Автотестирование батареи, защита от глубокого разряда | ЖК-экран | [7 empty] | интерактивный | IEC 320 C13 (компьютерный) | плавкий |  | есть | ступенчатая аппроксимация синусоиды | есть
646 | APC by Schneider Electric SRV1KRI | есть | 11 кг |  | есть | 4 час |  | 3.8 мин | 10.9 мин | 40 - 70 Гц | 160 - 280 В |  | 2 U | 1000 ВА / 800 Вт | 47 - 63 Гц | 437x86x312 мм | [9 empty] | есть | USB, RS-232 | 3 (из них с питанием от батарей - 3) |  | 88% | 3:1 | 600 Дж | 1-фазное напряжение | 1-фазное напряжение |  | ЖК-экран |  |  | есть | есть |  |  |  | с двойным преобразованием | IEC 320 C13 (компьютерный) |  |  |  | синусоида
647 | Delta Electronics GES124HH330035 | есть | 312 кг | [6 empty] | 40 - 70 Гц | 242 - 477 В | 0.99 |  | 120000 ВА / 120000 Вт |  | 520x1760x800 мм | [6 empty] | есть | есть |  | есть | USB, RS-232 |  | 2% | 96% |  |  | 3-фазное напряжение | 3-фазное напряжение |  | ЖК-экран | есть |  | есть | есть |  |  | есть | с двойным преобразованием, без аккумулятора |  |  | 65 дБ |  | синусоида | есть
648 | FSP Group DP650 Schuko |  | 4.2 кг | есть |  | 6 час | 6 мс |  |  |  | 162 - 290 В |  |  | 650 ВА / 360 Вт |  | 101x142x279 мм | [5 empty] | есть | есть | есть |  | есть |  | 2 (из них с питанием от батарей - 2) |  |  |  |  | 1-фазное напряжение | 1-фазное напряжение |  | светодиодные индикаторы | [5 empty] | ± 10 % |  | интерактивный | CEE 7 (евророзетка) |  | 40 дБ |  | ступенчатая аппроксимация синусоиды | есть
649 | SVEN Pro 1500 (LCD, USB) |  | 10 кг | есть |  | 7 час | 10 мс |  |  |  | 175 - 280 В |  |  | 1500 ВА / 900 Вт | 49 - 51 Гц | 140x175x350 мм |  |  |  |  | есть |  | есть | есть | есть | есть | USB | 3 (из них с питанием от батарей - 3) |  | 80% |  |  | 1-фазное напряжение | 1-фазное напряжение |  | ЖК-экран | [5 empty] | ± 10 % |  | интерактивный | CEE 7 (евророзетка) | автоматический |  |  | ступенчатая аппроксимация синусоиды | есть
650 | EATON 5E 850i USB |  | 5.16 кг | есть |  |  |  |  | 5 мин |  | 170 - 280 В |  |  | 850 ВА / 480 Вт |  | 100x148x288 мм | [5 empty] | есть | есть | есть | есть | есть | USB | 4 (из них с питанием от батарей - 4) |  |  |  |  | 1-фазное напряжение | 1-фазное напряжение |  | светодиодные индикаторы | [7 empty] | интерактивный | IEC 320 C13 (компьютерный) |  | 45 дБ | есть | ступенчатая аппроксимация синусоиды | есть
651 | SNR Line-Interactive 1500VA (LCD) |  | 12.6 кг | есть |  | 7 час | 4 мс |  |  | 45 - 66 Гц | 165 - 275 В |  |  | 1500 ВА / 900 Вт | 45 - 66 Гц | 125x220x400 мм | есть |  |  |  | есть |  | есть | есть | есть | есть | USB | 3 (из них с питанием от батарей - 3) |  |  | 3:1 |  | 1-фазное напряжение | 1-фазное напряжение |  | ЖК-экран | [5 empty] | ± 10 % |  | интерактивный | CEE 7 (евророзетка) | плавкий | 45 дБ |  | ступенчатая аппроксимация синусоиды | есть
652 | CROWN MICRO CMUS-285 EURO SMART |  | 6.5 кг |  |  | 8 час | 4 мс | 1 мин | 7.3 мин |  | 165 - 275 В | 0.6 |  | 850 ВА / 480 Вт |  | 185x95x280 мм |  |  |  |  | есть | есть | есть | есть | есть | есть | USB, Ethernet 10/100 | 6 (из них с питанием от батарей - 3) |  |  |  |  | 1-фазное напряжение | 1-фазное напряжение | автоматическая регулировка напряжения (AVR) | светодиодные индикаторы | [5 empty] | ± 10 % |  | интерактивный | CEE 7 (евророзетка) | плавкий | 40 дБ |  | ступенчатая аппроксимация синусоиды | есть
653 | APC by Schneider Electric Smart-UPS Online SRT6KRMXLI | есть | 60 кг | есть | есть | 3 час |  | 2.5 мин | 8.7 мин | 45 - 65 Гц | 220 - 240 В |  | 4 U | 6000 ВА / 6000 Вт | 47 - 63 Гц | 174x432x719 мм | [5 empty] | есть | есть | есть |  | есть | USB, Ethernet 10/100 | 10 (из них с питанием от батарей - 10) |  |  | 3:1 | 480 Дж | 1-фазное напряжение | 1-фазное напряжение |  | ЖК-экран | есть | есть |  | есть |  | ± 3 % |  | с двойным преобразованием | IEC 320 C13 (компьютерный) | автоматический | 55 дБ | есть | синусоида | есть
654 | CyberPower VALUE1000EILCD |  | 5.6 кг |  |  | 8 час | 8 мс | 1 мин | 7 мин |  | 160 - 265 В |  |  | 1000 ВА / 550 Вт | 49 - 61 Гц | 100x140x300 мм |  |  |  |  | есть | есть | есть | есть | есть | есть | USB, RS-232 | 3 (из них с питанием от батарей - 3) |  |  |  |  | 1-фазное напряжение | 1-фазное напряжение |  | ЖК-экран | [5 empty] | ± 10 % |  | интерактивный | IEC 320 C13 (компьютерный) | плавкий |  | есть | ступенчатая аппроксимация синусоиды | есть
655 | 3Cott 2200-HML |  | 12.1 кг | есть |  | 8 час | 5 мс |  |  |  | 154 - 290 В | 0.6 |  | 2200 ВА / 1320 Вт |  | 135x206x343 мм |  | 2 г. |  |  |  |  | есть | есть | есть | есть |  | 6 (из них с питанием от батарей - 6) |  |  |  | 360 Дж | 1-фазное напряжение | 1-фазное напряжение | автоматический стабилизатор напряжения с 1 ступенью понижения и 2 ступенями повышения; 4 евророзетки и 2 розетки IEC; | светодиодные индикаторы | [5 empty] | ± 10 % |  | интерактивный | CEE 7 / IEC 320 C13 | автоматический | 40 дБ |  | ступенчатая аппроксимация синусоиды | есть
656 | APC by Schneider Electric Smart-UPS SC1000I |  | 16.36 кг | есть | есть | 8 час |  |  |  | 48 - 62 Гц | 160 - 286 В |  | 2 U | 1000 ВА / 600 Вт | 47 - 63 Гц | 432x89x463 мм |  |  | есть |  | есть | есть |  |  |  | есть | USB, RS-232 | 4 (из них с питанием от батарей - 4) |  |  |  | 445 Дж | 1-фазное напряжение | 1-фазное напряжение |  | светодиодные индикаторы |  |  |  | есть |  | ± 5 % |  | интерактивный | IEC 320 C13 (компьютерный) | автоматический |  |  | ступенчатая аппроксимация синусоиды
657 | Powercom SMART King PRO+ SPR-1000 |  | 14.6 кг | есть | есть | 3 час |  |  |  | 40 - 70 Гц | 155 - 300 В |  |  | 1000 ВА / 700 Вт | 50 - 60 Гц | 428x84x453 мм |  |  | есть |  | есть | есть | есть | есть |  | есть | USB, RS-232 | 8 (из них с питанием от батарей - 8) |  |  |  | 420 Дж | 1-фазное напряжение | 1-фазное напряжение | SNMP опционально | светодиодные индикаторы |  |  |  | есть |  | ± 10 % |  | интерактивный | IEC 320 C13 (компьютерный) | автоматический | 50 дБ | есть | синусоида | есть
658 | CROWN MICRO CMU-SP650 Euro USB |  | 5.5 кг |  |  | 8 час | 4 мс | 1 мин | 8 мин |  | 140 - 290 В |  |  | 650 ВА / 390 Вт |  | 102x155x340 мм |  |  |  |  | есть | есть | есть | есть |  | есть | USB | 3 (из них с питанием от батарей - 2) |  |  |  |  | 1-фазное напряжение | 1-фазное напряжение |  | светодиодные индикаторы | [5 empty] | ± 5 % |  | интерактивный | CEE 7 (евророзетка) | плавкий | 40 дБ |  | ступенчатая аппроксимация синусоиды | есть
659 | IPPON Back Power Pro LCD Euro 800 |  | 6.13 кг | есть |  | 6 час |  | 1 мин | 6 мин | 45 - 65 Гц | 162 - 268 В |  |  | 800 ВА / 480 Вт | 49 - 61 Гц | 100x143x330 мм | [5 empty] | есть | есть | есть | есть | есть | USB, RS-232 | 2 (из них с питанием от батарей - 2) |  | 95% |  |  | 1-фазное напряжение | 1-фазное напряжение | КПД в режиме AVR >88%; батарея 12В/9Ач х 1 шт | ЖК-экран | [5 empty] | ± 10 % |  | интерактивный | CEE 7 (евророзетка) |  | 40 дБ | есть | ступенчатая аппроксимация синусоиды | есть
660 | FSP Group Champ TW 1K(L) |  | 9.8 кг |  |  | 4 час |  |  |  | 40 - 70 Гц | 120 - 300 В | 0.99 |  | 1000 ВА / 900 Вт |  | 145x220x282 мм | [6 empty] | есть | есть |  | есть | USB, RS-232 | 3 (из них с питанием от батарей - 3) | 6% |  | 3:1 |  | 1-фазное напряжение | 1-фазное напряжение |  | ЖК-экран |  |  |  | есть |  | ± 1 % |  | с двойным преобразованием | CEE 7 (евророзетка) | автоматический | 50 дБ |  | синусоида
661 | Tripp Lite OMNIVSX1500 |  | 11 кг | есть |  | 8 час | 6 мс |  | 6.5 мин |  | 170 - 280 В |  |  | 1500 ВА / 900 Вт |  | 130x183x320 мм | [6 empty] | есть | есть |  | есть | USB | 8 (из них с питанием от батарей - 8) |  | 95% |  | 312 Дж | 1-фазное напряжение | 1-фазное напряжение |  | ЖК-экран | [5 empty] | ± 5 % |  | интерактивный | IEC 320 C13 (компьютерный) | плавкий | 40 дБ | есть | ступенчатая аппроксимация синусоиды | есть
662 | Powerman Back Pro 800I Plus (IEC320) |  | 5.5 кг |  |  | 8 час | 4 мс | 3 мин |  | 45 - 55 Гц | 165 - 275 В |  |  | 800 ВА / 480 Вт | 49 - 51 Гц | 101x142x298 мм |  | 730 дн. |  |  |  | есть | есть | есть |  | есть | USB | 4 (из них с питанием от батарей - 4) |  |  |  |  | 1-фазное напряжение | 1-фазное напряжение |  | светодиодные индикаторы |  |  |  |  | 1825 дн. | ± 10 % |  | интерактивный | IEC 320 C13 (компьютерный) | плавкий | 40 дБ |  | ступенчатая аппроксимация синусоиды
663 | 3Cott 1500-HML |  | 11 кг | есть |  | 8 час | 5 мс |  |  | 49 - 51 Гц | 154 - 290 В |  |  | 1500 ВА / 900 Вт | 49 - 51 Гц | 135x206x343 мм |  | 2 г. |  |  | есть |  | есть | есть | есть | есть |  | 6 (из них с питанием от батарей - 6) |  |  |  | 360 Дж | 1-фазное напряжение | 1-фазное напряжение | 4 евророзетки и 2 розетки IEC | светодиодные индикаторы | [5 empty] | ± 10 % |  | интерактивный | CEE 7 / IEC 320 C13 | автоматический |  |  | ступенчатая аппроксимация синусоиды | есть
664 | Tripp Lite OMNIVSX1000 |  | 7 кг | есть |  | 8 час | 6 мс |  | 5 мин |  | 170 - 280 В |  |  | 1000 ВА / 600 Вт |  | 122x160x345 мм | [6 empty] | есть | есть |  | есть | USB | 8 (из них с питанием от батарей - 8) |  | 95% |  | 312 Дж | 1-фазное напряжение | 1-фазное напряжение |  | ЖК-экран | [5 empty] | ± 5 % |  | интерактивный | IEC 320 C13 (компьютерный) | плавкий | 40 дБ | есть | ступенчатая аппроксимация синусоиды | есть
665 | Legrand KEOR SP 600 ВА IEC GR | [6 empty] | 15 мин |  | 48 - 63 Гц |  |  |  | 600 ВА / 360 Вт |  | 120x138x330 мм | [6 empty] | есть | есть |  |  | USB, Ethernet 10/100 | 2 (из них с питанием от батарей - 2) |  |  |  |  | 1-фазное напряжение | 1-фазное напряжение | 1 разъем IEC, 1 розетка Schuko | светодиодные индикаторы | [7 empty] | интерактивный | CEE 7 / IEC 320 C13 |  | 40 дБ
666 | APC by Schneider Electric Smart-UPS Online SRC2KI | есть | 9 кг | есть |  | 3 час |  |  |  |  | 160 - 280 В | 0.8 |  | 2000 ВА / 1600 Вт |  | 145x260x397 мм | [5 empty] | есть | есть | есть |  | есть | USB | 4 (из них с питанием от батарей - 4) | 3% |  |  | 600 Дж |  |  |  | ЖК-экран | есть |  |  | есть |  |  |  | с двойным преобразованием | IEC 320 C13 (компьютерный) | автоматический | 50 дБ | есть | синусоида | есть
667 | HUAWEI UPS2000-A-2KTTS |  |  | есть |  |  |  | 10 мин |  | 47 - 63 Гц | 200 - 240 В |  |  | 2000 ВА / 1600 Вт |  | 145x200x397 мм | [5 empty] | есть | есть | есть |  | есть | USB, RS-232 | 6 |  |  |  |  | 1-фазное напряжение | 1-фазное напряжение |  | ЖК-экран | есть | [6 empty] | интерактивный | IEC 320 C13 (компьютерный) |  | 50 дБ | есть |  | есть
668 | CROWN MICRO CMU-SP800 IEC (2016) |  | 5.69 кг | есть | есть | 4 час | 4 мс | 2 мин | 9 мин |  | 140 - 290 В |  |  | 800 ВА / 450 Вт |  | 122x190x345 мм |  |  |  |  | есть | есть | есть | есть | есть | есть |  | 5 (из них с питанием от батарей - 4) |  |  |  |  | 1-фазное напряжение | 1-фазное/3-фазное напряжение |  | светодиодные индикаторы |  |  | есть |  |  | ± 10 % |  | интерактивный | IEC 320 C13 (компьютерный) | плавкий |  | есть | ступенчатая аппроксимация синусоиды | есть
669 | N-Power Pro-Vision Black M1000 LT | есть | 6 кг | есть |  | 8 час |  |  |  | 45 - 65 Гц | 140 - 300 В | 0.98 |  | 1000 ВА / 800 Вт |  | 144x215x357 мм | [5 empty] | есть | есть | есть | есть | есть | RS-232 | 2 (из них с питанием от батарей - 2) | 6% | 95% | 3:1 |  | 1-фазное напряжение | 1-фазное напряжение | без внутренних батарей | ЖК-экран | есть | есть |  |  |  | ± 5 % |  | с двойным преобразованием | IEC 320 C13 (компьютерный) |  | 50 дБ | есть | синусоида | есть
670 | SVC DI-600-F-LCD |  | 7.22 кг |  |  |  | 3 мс |  |  |  | 145 - 270 В |  |  | 600 ВА / 360 Вт |  | 255x120x290 мм | [6 empty] | есть | есть |  | есть |  | 2 (из них с питанием от батарей - 2) |  |  |  |  | 1-фазное напряжение | 1-фазное напряжение |  | ЖК-экран |  | есть |  |  |  | ± 10 % |  | интерактивный, без аккумулятора | CEE 7 (евророзетка) |  |  |  | синусоида
671 | ИМПУЛЬС ФРИСТАЙЛ 11-10 | есть | 25 кг | есть | есть | 8 час |  |  |  | 40 - 70 Гц | 120 - 276 В | 0.98 | 3 U | 10000 ВА / 9000 Вт |  | 443x131x580 мм |  |  |  |  | есть | есть | есть | есть | есть | есть | USB, RS-232 | 3 (из них с питанием от батарей - 3) | 5% | 90% | 3:1 |  | 1-фазное напряжение | 1-фазное напряжение | тип выходных разъемов: клеммная колодка + 2 х IEC-C13 | ЖК-экран | есть | есть |  | есть |  | ± 2 % | есть | с двойным преобразованием | CEE 7 / IEC 320 C13 | автоматический | 50 дБ | есть | синусоида | есть
672 | APC by Schneider Electric Smart-UPS Online SRT3000XLI | есть | 31.3 кг | есть | есть | 3 час |  | 4 мин | 11.8 мин | 40 - 70 Гц | 160 - 275 В |  | 2 U | 3000 ВА / 2700 Вт | 47 - 63 Гц | 432x85x635 мм | [5 empty] | есть | есть | есть |  | есть | USB, Ethernet 10/100 | 10 (из них с питанием от батарей - 10) |  |  |  | 340 Дж | 1-фазное напряжение | 1-фазное напряжение | 8 разъемов IEC 320 C13 и 2 разъема IEC 320 C19; Smart-Slot | ЖК-экран |  | есть |  | есть |  | ± 2 % |  | с двойным преобразованием | IEC 320 C13 (компьютерный) | автоматический | 55 дБ | есть | синусоида | есть
673 | EATON 9130 2000VA Tower XL | есть | 34.5 кг | есть |  |  |  | 11 мин | 28 мин | 45 - 65 Гц | 160 - 276 В | 0.9 |  | 2000 ВА / 1800 Вт |  | 214x325x410 мм |  |  | есть |  |  | есть | есть | есть |  | есть | USB, RS-232 | 9 (из них с питанием от батарей - 9) |  | 95% | 3:1 |  | 1-фазное напряжение | 1-фазное напряжение |  | ЖК-экран |  | есть |  | есть |  | ± 3 % |  | с двойным преобразованием | IEC 320 C13 (компьютерный) |  | 44 дБ | есть | синусоида | есть
674 | Irbis ISN1500ET |  | 14.2 кг | есть |  | 8 час |  |  |  |  | 162 - 277 В |  |  | 1500 ВА / 1200 Вт |  | 144x215x347 мм | [5 empty] | есть | есть | есть |  | есть | USB | 3 (из них с питанием от батарей - 3) |  |  |  |  | 1-фазное напряжение | 1-фазное напряжение | 2xCEE 7 (евророзетка); 1xIEC 320 C13 (компьютерный) | ЖК-экран | есть |  |  | есть |  | ± 5 % |  | интерактивный | CEE 7 / IEC 320 C13 |  |  |  | синусоида | есть
675 | FSP Group KN-1103RL |  |  |  | есть | [5 empty] | 110 - 300 В | 0.99 | 2 U | 3000 ВА / 2400 Вт |  | 438x88x630 мм | [9 empty] | есть | USB, RS-232 | 4 (из них с питанием от батарей - 4) | 6% | 91% | 3:1 |  | 1-фазное напряжение | 1-фазное напряжение |  | ЖК-экран | есть | есть |  |  |  | ± 1 % |  | с двойным преобразованием | IEC 320 C13 (компьютерный) |  | 50 дБ |  | синусоида
676 | Irbis ISB800ECI |  | 5.3 кг | есть |  | 8 час |  |  |  |  | 165 - 275 В |  |  | 800 ВА / 480 Вт |  | 100x140x280 мм | [5 empty] | есть | есть | есть |  | есть |  | 3 (из них с питанием от батарей - 3) |  |  |  |  | 1-фазное напряжение | 1-фазное напряжение |  | светодиодные индикаторы | [5 empty] | ± 10 % |  | интерактивный | IEC 320 C13 (компьютерный) | автоматический |  |  | ступенчатая аппроксимация синусоиды | есть
677 | SVC U-850-L |  | 6.8 кг |  |  | 8 час | 6 мс |  |  |  | 145 - 290 В |  |  | 850 ВА / 510 Вт |  | 330x195x455 мм | [6 empty] | есть | есть |  | есть |  | 6 (из них с питанием от батарей - 3) |  |  |  |  | 1-фазное напряжение | 1-фазное напряжение | 2 разъема USB для зарядки портативных устройств | светодиодные индикаторы | [5 empty] | ± 10 % |  | интерактивный | CEE 7 (евророзетка) | плавкий |  |  | ступенчатая аппроксимация синусоиды
678 | EATON 9SX3000I |  | 33.4 кг | есть | [5 empty] | 40 - 70 Гц | 140 - 276 В |  |  | 3000 ВА / 2700 Вт | 50 - 60 Гц | 214x346x412 мм |  |  | есть |  |  |  | есть | есть |  | есть | USB, RS-232 | 9 (из них с питанием от батарей - 9) | 5% |  |  |  | 1-фазное напряжение | 1-фазное напряжение | на выходе 8 разъемов IEC C13 (10 A) + 1 разъем IEC C19 (16 A); 1 мини-терминал для дистанционного выключения питания + 1 мини-клеммный блок для выходного реле | ЖК-экран | есть | есть |  | есть |  |  |  | с двойным преобразованием |  |  | 45 дБ |  | синусоида
679 | Powerman Smart Sine 2000 |  | 11.5 кг |  |  | 8 час | 10 мс | 1 мин | 5 мин | 45 - 55 Гц | 165 - 275 В |  |  | 2000 ВА / 1400 Вт | 49 - 51 Гц | 158x198x380 мм |  | 730 дн. |  |  | есть | есть | есть | есть | есть | есть | USB | 4 (из них с питанием от батарей - 4) |  |  |  |  | 1-фазное напряжение | 1-фазное напряжение |  | ЖК-экран |  |  |  |  | 1825 дн. | ± 10 % |  | интерактивный | CEE 7 (евророзетка) | плавкий | 40 дБ |  | синусоида
680 | Delta Electronics GES603HH330035 |  | 186.5 кг | [6 empty] | 40 - 70 Гц | 242 - 477 В | 0.99 |  | 60000 ВА / 60000 Вт |  | 520x1175x800 мм | [6 empty] | есть | есть |  | есть | RS-232 |  | 3% | 96% |  |  | 3-фазное напряжение | 3-фазное напряжение |  | ЖК-экран | есть |  | есть | есть |  |  | есть | с двойным преобразованием, без аккумулятора |  | автоматический | 65 дБ |  | синусоида | есть
681 | Powercom King Pro RM KIN-2200AP-RM |  | 28 кг | есть | есть | 8 час |  |  |  | 40 - 70 Гц | 165 - 275 В |  | 3 U | 2200 ВА / 1320 Вт | 50 - 60 Гц | 428x130x353 мм |  |  | есть |  | есть | есть | есть | есть | есть | есть | USB, RS-232 | 8 (из них с питанием от батарей - 8) |  |  |  | 320 Дж | 1-фазное напряжение | 1-фазное напряжение |  | светодиодные индикаторы | [5 empty] | ± 5 % |  | интерактивный | IEC 320 C13 (компьютерный) | автоматический | 40 дБ | есть | ступенчатая аппроксимация синусоиды | есть
682 | APC by Schneider Electric Smart-UPS Online SRT2200RMXLI | есть | 25 кг | есть | есть | 3 час |  | 3.9 мин | 11.6 мин | 40 - 70 Гц | 100 - 275 В |  | 2 U | 2200 ВА / 1980 Вт |  | 88x432x584 мм |  | 1095 дн. |  |  |  | есть | есть | есть |  | есть | USB, RS-232 | 10 (из них с питанием от батарей - 10) | 2% |  | 3:1 | 340 Дж | 1-фазное напряжение | 1-фазное напряжение | 8 разъемов IEC 320 C13 и 2 разъема IEC 320 C19; Smart-Slot | ЖК-экран |  | есть |  |  | 1095 дн. |  |  | с двойным преобразованием | IEC 320 C13 (компьютерный) | автоматический | 55 дБ | есть | синусоида | есть
683 | Энергия ПН-750Н |  | 7.5 кг | [7 empty] | 155 - 275 В |  |  | 750 ВА / 450 Вт |  | 160x198x260 мм |  | 365 дн. |  |  |  | есть | есть | есть |  | есть | RS-232 | 2 (из них с питанием от батарей - 2) |  |  |  |  | 1-фазное напряжение | 1-фазное напряжение |  | ЖК-экран |  | есть |  |  |  | ± 10 % |  | интерактивный, без аккумулятора | CEE 7 (евророзетка) | автоматический |  | есть | синусоида | есть
684 | Delta Electronics GES153EH320035 | есть | 45 кг | есть | [5 empty] | 45 - 65 Гц | 208 - 477 В | 0.95 |  | 15000 ВА / 12000 Вт |  | 250x650x610 мм |  |  | есть |  |  | есть | есть | есть |  | есть | RS-232 | 1 | 3% | 91% | 3:1 |  | 3-фазное напряжение | 1-фазное напряжение | тип выходных разъемов питания - клеммная колодка | ЖК-экран | есть | есть | есть | есть |  | ± 2 % |  | с двойным преобразованием, без аккумулятора |  | автоматический | 55 дБ | есть | синусоида | есть
685 | Tripp Lite OMNIVSX1500D |  | 11 кг | есть |  | 8 час | 6 мс |  | 6.5 мин |  | 170 - 280 В |  |  | 1500 ВА / 900 Вт |  | 130x183x320 мм | [6 empty] | есть | есть |  | есть | USB | 4 (из них с питанием от батарей - 4) |  | 95% |  | 312 Дж | 1-фазное напряжение | 1-фазное напряжение |  | ЖК-экран | [5 empty] | ± 5 % |  | интерактивный | CEE 7 (евророзетка) | автоматический | 40 дБ | есть | ступенчатая аппроксимация синусоиды | есть
686 | Legrand KEOR SP 1500 ВА IEC | [6 empty] | 15 мин |  | 48 - 63 Гц |  |  |  | 1500 ВА / 900 Вт |  | 148x173x380 мм | [6 empty] | есть | есть |  |  | USB, Ethernet 10/100 | 6 (из них с питанием от батарей - 6) |  |  |  |  | 1-фазное напряжение | 1-фазное напряжение |  | светодиодные индикаторы | [7 empty] | интерактивный | IEC 320 C13 (компьютерный) |  | 40 дБ
687 | Powerman Online 2000 Plus |  | 8.9 кг | есть | [5 empty] | 45 - 65 Гц | 115 - 295 В |  |  | 2000 ВА / 1800 Вт |  | 191x339x469 мм |  | 730 дн. |  |  | есть | есть | есть | есть | есть | есть | USB, RS-232 | 3 (из них с питанием от батарей - 3) |  |  |  |  | 1-фазное напряжение | 1-фазное напряжение |  | ЖК-экран | есть | есть |  | есть | 1825 дн. | ± 2 % |  | с двойным преобразованием | CEE 7 (евророзетка) | автоматический | 45 дБ |  | синусоида
688 | ZOTA Matrix W300 |  | 4.6 кг | [7 empty] | 155 - 275 В |  |  | 500 ВА / 300 Вт |  | 250x167x114 мм | [6 empty] | есть | есть |  | есть | RS-232 | 1 (из них с питанием от батарей - 1) |  |  |  |  | 1-фазное напряжение | 1-фазное напряжение |  | ЖК-экран | [7 empty] | интерактивный | CEE 7 (евророзетка) | автоматический
689 | Lanches L600-S 3000VA |  | 28.1 кг |  |  | 8 час | 8 мс |  |  |  | 163 - 278 В | 0.8 |  | 3000 ВА / 2400 Вт |  | 190x336x467 мм |  |  |  |  | есть |  | есть | есть | есть | есть | USB |  | 5% | 85% |  |  | 1-фазное напряжение | 1-фазное напряжение |  | ЖК-экран |  |  |  | есть |  | ± 9 % |  | интерактивный |  | автоматический | 50 дБ |  | синусоида | есть
690 | SVC V-500-L |  | 4.44 кг |  |  | 8 час | 3 мс |  |  |  | 165 - 275 В |  |  | 500 ВА / 300 Вт |  | 88x140x260 мм | [6 empty] | есть | есть |  |  |  | 3 (из них с питанием от батарей - 3) |  |  |  |  | 1-фазное напряжение | 1-фазное напряжение | розетки 2 CEE7 + 1 IEC C13 (Bypass); AVR | светодиодные индикаторы | [5 empty] | ± 10 % |  | интерактивный | CEE 7 / IEC 320 C13 | автоматический |  |  | ступенчатая аппроксимация синусоиды
691 | ИМПУЛЬС ЮНИОР ПРО 1 | есть | 14.6 кг | есть |  | 8 час | 10 мс |  |  |  | 145 - 300 В | 0.8 |  | 1000 ВА / 800 Вт |  | 144x215x345 мм | [5 empty] | есть | есть | есть | есть | есть | USB | 3 (из них с питанием от батарей - 3) |  | 75% |  |  | 1-фазное напряжение | 1-фазное напряжение | поддерживает работу с генератором | ЖК-экран | есть | есть |  | есть |  | ± 5 % | есть | интерактивный | CEE 7 (евророзетка) | автоматический | 50 дБ | есть | синусоида | есть
692 | ZOTA Matrix W450 |  | 7.5 кг |  |  |  | 8 мс |  |  |  | 155 - 275 В |  |  | 750 ВА / 450 Вт |  | 260x197x160 мм | [6 empty] | есть | есть |  | есть | RS-232 | 1 (из них с питанием от батарей - 1) |  | 98% |  |  | 1-фазное напряжение | 1-фазное напряжение |  | ЖК-экран | [7 empty] | интерактивный | CEE 7 (евророзетка) | автоматический
693 | ИМПУЛЬС ЮНИОР 650 |  | 3.9 кг | есть |  | 8 час | 10 мс |  |  |  | 162 - 290 В |  |  | 650 ВА / 360 Вт |  | 85x159x252 мм | [5 empty] | есть | есть | есть |  | есть |  | 4 (из них с питанием от батарей - 4) |  |  |  |  | 1-фазное напряжение | 1-фазное напряжение |  | светодиодные индикаторы | [7 empty] | интерактивный | IEC 320 C13 (компьютерный) | плавкий |  | есть | ступенчатая аппроксимация синусоиды | есть
694 | CROWN MICRO CMU-SP650 Euro USB LCD |  | 5.5 кг |  |  | 8 час | 4 мс | 1 мин | 8 мин |  | 140 - 290 В |  |  | 650 ВА / 390 Вт |  | 102x155x340 мм |  |  |  |  | есть | есть | есть | есть |  | есть | USB | 3 (из них с питанием от батарей - 2) |  |  |  |  | 1-фазное напряжение | 1-фазное напряжение |  | ЖК-экран | [5 empty] | ± 5 % |  | интерактивный | CEE 7 (евророзетка) | плавкий | 40 дБ |  | ступенчатая аппроксимация синусоиды | есть
695 | CROWN MICRO CMU-SP500EURO USB |  | 4.5 кг |  |  | 4 час | 4 мс | 1.3 мин | 7.3 мин |  | 140 - 290 В |  |  | 500 ВА / 300 Вт |  | 90x145x325 мм |  |  |  |  | есть | есть | есть | есть |  | есть | USB | 2 (из них с питанием от батарей - 2) |  |  |  |  | 1-фазное напряжение | 1-фазное напряжение |  | светодиодные индикаторы | [5 empty] | ± 5 % |  | интерактивный | CEE 7 (евророзетка) | плавкий | 40 дБ |  | ступенчатая аппроксимация синусоиды | есть
696 | SNR Line-Interactive 500 VA Rackmount (без АКБ, ток заряда 4А) |  | 7.9 кг | есть | есть | 8 час | 6 мс |  |  |  | 165 - 275 В |  | 2 U | 500 ВА / 300 Вт |  | 480x88x350 мм | [5 empty] | есть | есть | есть | есть | есть | RS-232 | 2 (из них с питанием от батарей - 2) |  |  | 3:1 |  | 1-фазное напряжение | 1-фазное напряжение | без встроенной АКБ | ЖК-экран | [5 empty] | ± 10 % |  | с двойным преобразованием | CEE 7 (евророзетка) | автоматический | 45 дБ | есть | ступенчатая аппроксимация синусоиды | есть
697 | CyberPower UTI675EI |  | 3.8 кг |  |  | 8 час | 4 мс |  |  | 45 - 65 Гц | 165 - 290 В |  |  | 675 ВА / 360 Вт | 49 - 61 Гц | 84x159x252 мм |  | 1 г. |  |  |  |  | есть | есть |  | есть |  | 4 (из них с питанием от батарей - 4) |  |  |  |  | 1-фазное напряжение | 1-фазное напряжение | время работы при 60Вт 28 мин., при 90Вт 16 мин., огнестойкий пластик | светодиодные индикаторы |  |  |  |  | 2 г. | ± 10 % |  | интерактивный | IEC 320 C13 (компьютерный) | плавкий | 40 дБ |  | ступенчатая аппроксимация синусоиды | есть
698 | Legrand Niky S 1000BA |  | 13 кг | есть |  |  |  | 9 мин |  |  | 160 - 290 В |  |  | 1000 ВА / 600 Вт |  | 173x247x369 мм |  |  |  |  | есть | есть | есть | есть |  | есть | USB, RS-232 | 6 (из них с питанием от батарей - 6) | 3% |  |  |  | 1-фазное напряжение | 1-фазное напряжение |  | ЖК-экран |  |  |  | есть |  | ± 10 % |  | интерактивный | IEC 320 C13 (компьютерный) |  |  | есть | ступенчатая аппроксимация синусоиды | есть | черный
699 | APC by Schneider Electric SRT1000XLI | есть | 20.5 кг |  | есть | 3 час |  | 8.4 мин | 21.1 мин | 40 - 70 Гц |  |  | 2 U | 1000 ВА / 1000 Вт | 47 - 63 Гц | 432x85x505 мм | [6 empty] | есть | есть |  | есть | USB | 6 (из них с питанием от батарей - 6) |  |  | 3:1 | 432 Дж | 1-фазное напряжение | 1-фазное напряжение |  | ЖК-экран |  | есть |  |  |  | ± 2 % |  | с двойным преобразованием | IEC 320 C13 (компьютерный) | автоматический | 50 дБ |  | синусоида
700 | БАСТИОН TEPLOCOM-250+17 | [9 empty] | 185 - 245 В |  |  | 250 ВА / 200 Вт |  | 333x246x230 мм | [11 empty] | 1 (из них с питанием от батарей - 1) |  |  | 3:1 |  |  |  | встроенная АКБ 17 Ач; | [8 empty] | резервный | CEE 7 (евророзетка) |  |  |  | синусоида
701 | Powercom VANGUARD RM VRT-1500XL |  | 20.8 кг | есть | есть | 4 час |  |  |  | 45 - 65 Гц | 184 - 265 В | 0.97 | 2 U | 1500 ВА / 1350 Вт |  | 428x84x500 мм |  |  | есть |  |  | есть | есть | есть |  | есть | USB | 6 (из них с питанием от батарей - 6) | 5% | 92% |  |  | 1-фазное напряжение | 1-фазное напряжение |  | ЖК-экран | есть |  |  |  |  | ± 2 % | есть | с двойным преобразованием | IEC 320 C13 (компьютерный) |  | 45 дБ | есть | синусоида | есть
702 | SVC DI-1000-F-LCD |  | 12 кг |  |  |  | 3 мс |  |  |  | 145 - 270 В |  |  | 1000 ВА / 800 Вт |  | 255x120x290 мм | [6 empty] | есть | есть |  |  |  | 2 (из них с питанием от батарей - 2) |  |  |  |  | 1-фазное напряжение | 1-фазное напряжение |  | ЖК-экран |  | есть |  |  |  | ± 10 % |  | интерактивный, без аккумулятора | CEE 7 (евророзетка) |  |  |  | синусоида
703 | ИМПУЛЬС ФРИСТАЙЛ 11-2 | есть | 26.3 кг | есть | есть | 5 час |  |  |  | 45 - 65 Гц | 110 - 290 В | 0.98 | 2 U | 2000 ВА / 1800 Вт |  | 440x87x552 мм |  |  |  |  | есть | есть | есть | есть | есть | есть | USB, RS-232 | 8 (из них с питанием от батарей - 8) | 5% | 85% | 3:1 |  | 1-фазное напряжение | 1-фазное напряжение |  | ЖК-экран | есть | есть |  | есть |  | ± 2 % | есть | с двойным преобразованием | CEE 7 / IEC 320 C13 | автоматический | 50 дБ | есть | синусоида | есть
704 | Powercom SPIDER SPD-650E |  | 3.7 кг | есть |  | 8 час | 6 мс |  |  | 50 - 60 Гц | 165 - 275 В |  |  | 650 ВА / 390 Вт | 49 - 61 Гц | 285x103x232 мм |  |  | есть |  | есть | есть | есть | есть | есть | есть | USB | 8 (из них с питанием от батарей - 4) |  |  |  | 800 Дж | 1-фазное напряжение | 1-фазное напряжение | [7 empty] | ± 5 % |  | резервный | CEE 7 (евророзетка) | автоматический | 40 дБ |  | ступенчатая аппроксимация синусоиды | есть
705 | Powerman Back Pro Plus 600 |  | 4.5 кг |  |  | 8 час | 4 мс | 3 мин |  | 45 - 55 Гц | 165 - 275 В |  |  | 600 ВА / 360 Вт | 49 - 51 Гц | 101x142x298 мм |  | 730 дн. |  |  |  | есть | есть | есть |  | есть | USB | 2 (из них с питанием от батарей - 2) |  |  |  |  | 1-фазное напряжение | 1-фазное напряжение |  | светодиодные индикаторы |  |  |  |  | 1825 дн. | ± 10 % |  | интерактивный | CEE 7 (евророзетка) | автоматический | 40 дБ |  | ступенчатая аппроксимация синусоиды
706 | APC by Schneider Electric Smart-UPS SUA3000RMI2U |  | 43.64 кг | есть | есть | 3 час |  |  |  |  | 160 - 286 В |  | 2 U | 3000 ВА / 2700 Вт | 47 - 53 Гц | 483x89x660 мм | [5 empty] | есть | есть | есть |  | есть | USB, RS-232 | 9 (из них с питанием от батарей - 9) |  |  |  | 480 Дж | 1-фазное напряжение | 1-фазное напряжение | в комплекте: компакт-диск с ПО, кронштейны для монтажа в стойки, сигнальный кабель RS-232 для Smart UPS, USB-кабель | светодиодные индикаторы |  |  |  | есть |  | ± 5 % |  | интерактивный | IEC 320 C13 (компьютерный) |  |  | есть | синусоида
707 | GIGALINK GL-UPS-OL01-1-1 | есть | 9.4 кг | есть | есть |  |  |  |  | 45 - 65 Гц | 160 - 275 В | 0.99 | 2 U | 1000 ВА / 900 Вт | 50 - 60 Гц | 440x88x41 мм | есть |  | есть |  |  | есть | есть | есть |  | есть | USB, RS-232 | 3 (из них с питанием от батарей - 3) |  | 91% | 3:1 |  | 1-фазное напряжение | 1-фазное напряжение | без АКБ, интерфейс с EPO | ЖК-экран | есть | есть |  | есть |  | ± 2 % |  | с двойным преобразованием, без аккумулятора | IEC 320 C13 (компьютерный) | автоматический | 50 дБ | есть | синусоида | есть
708 | CyberPower VALUE600EI |  | 4.6 кг |  |  | 8 час | 4 мс | 1 мин | 8 мин | 45 - 65 Гц | 165 - 280 В |  |  | 600 ВА / 360 Вт | 49 - 61 Гц | 100x140x300 мм |  |  |  |  | есть | есть |  | есть | есть | есть | USB, RS-232 | 3 (из них с питанием от батарей - 3) |  |  |  | 125 Дж | 1-фазное напряжение | 1-фазное напряжение |  | светодиодные индикаторы | [5 empty] | ± 10 % |  | интерактивный | IEC 320 C13 (компьютерный) | плавкий |  | есть | ступенчатая аппроксимация синусоиды | есть
709 | CyberPower OLS3000EC | есть | 28.01 кг |  |  | 4 час |  | 3.5 мин | 10 мин |  | 160 - 300 В | 0.98 |  | 3000 ВА / 2400 Вт |  | 196x343x416 мм | [5 empty] | есть | есть | есть |  | есть | RS-232 | 4 (из них с питанием от батарей - 4) | 5% | 95% | 3:1 | 220 Дж | 1-фазное напряжение | 1-фазное напряжение | дополнительная клеммная колодка | ЖК-экран | есть |  | есть | есть |  | ± 15 % |  | с двойным преобразованием | IEC 320 C13 (компьютерный) | автоматический | 45 дБ |  | синусоида | есть
710 | APC by Schneider Electric Smart-UPS SUA1000RMI2U |  | 28.18 кг | есть | есть | 3 час |  |  |  |  | 160 - 280 В |  | 2 U | 1000 ВА / 670 Вт | 47 - 53 Гц | 432x89x457 мм | [5 empty] | есть | есть | есть |  | есть | USB, RS-232 | 4 (из них с питанием от батарей - 4) |  |  |  | 480 Дж | 1-фазное напряжение | 1-фазное напряжение |  | светодиодные индикаторы |  |  |  | есть |  | ± 5 % |  | интерактивный | IEC 320 C13 (компьютерный) |  |  | есть | синусоида
711 | APC by Schneider Electric SRT1500XLI | есть | 21 кг |  | есть | 3 час |  | 5.2 мин | 14.2 мин | 40 - 70 Гц |  |  | 2 U | 1500 ВА / 1500 Вт | 47 - 63 Гц | 432x85x505 мм | [6 empty] | есть | есть |  | есть | USB | 6 (из них с питанием от батарей - 6) |  |  | 3:1 | 432 Дж | 1-фазное напряжение | 1-фазное напряжение |  | ЖК-экран |  | есть |  |  |  | ± 2 % |  | с двойным преобразованием | IEC 320 C13 (компьютерный) | автоматический | 50 дБ |  | синусоида
712 | Powercom King Pro KIN-2200AP |  | 26.2 кг |  |  | 6 час |  |  |  | 45 - 65 Гц | 165 - 275 В |  |  | 2200 ВА / 1320 Вт | 49 - 61 Гц | 170x225x450 мм |  |  |  |  | есть | есть | есть | есть | есть | есть | RS-232 |  |  |  |  | 320 Дж | 1-фазное напряжение | 1-фазное напряжение |  | светодиодные индикаторы | [5 empty] | ± 5 % |  | интерактивный | IEC 320 C13 (компьютерный) |  |  | есть | ступенчатая аппроксимация синусоиды
713 | EATON 9SX1000IR |  | 15.7 кг |  | есть |  |  |  |  | 40 - 70 Гц | 190 - 276 В |  | 2 U | 1000 ВА / 900 Вт |  | 438x87x438 мм |  |  |  |  | есть |  | есть | есть |  | есть | USB, RS-232 | 6 |  |  |  |  | 1-фазное напряжение | 1-фазное напряжение | диапазон входных напряжений до 120−276 В со снижением мощности; 1 мини-терминал для дистанционного выключения питания + 1 мини-клеммный блок для выходного реле; подключение до четырех дополнительных внешних батарейных модулей с возможностью горячей замены | ЖК-экран | есть | есть |  | есть |  |  |  | с двойным преобразованием | IEC 320 C13 (компьютерный) |  | 41 дБ |  | синусоида
714 | Vertiv (Emerson) Liebert PS1500RT3−230XR |  | 27.8 кг | есть | есть | 5 час | 6 мс | 5 мин |  | 45 - 65 Гц | 160 - 300 В |  |  | 1500 ВА / 1350 Вт |  | 440x88x490 мм | [5 empty] | есть | есть | есть |  | есть | USB, RS-232 | 6 |  |  |  | 220 Дж | 1-фазное напряжение | 1-фазное напряжение |  | светодиодные индикаторы |  | есть | [5 empty] | интерактивный | IEC 320 C13 (компьютерный) |  | 40 дБ | есть | синусоида | есть
715 | СибКонтакт ИБПС-24-1000 |  | 4 кг | [7 empty] | 150 - 245 В |  |  | 1000 ВА / 1000 Вт |  | 162x96x420 мм |  | 3 г. |  |  |  |  | есть | есть | [5 empty] | 90% |  |  | 1-фазное напряжение | 1-фазное напряжение | разъемы в виде клеммной колодки; работает с аккумулятором 24В | светодиодные индикаторы | [5 empty] | ± 10 % |  | резервный, без аккумулятора |  | автоматический |  |  | синусоида
716 | БАСТИОН TEPLOCOM-250+40 | [9 empty] | 185 - 245 В |  |  | 250 ВА / 200 Вт |  | 333x246x230 мм | [11 empty] | 1 | [6 empty] | встроенная АКБ 40 Ач; | [8 empty] | резервный |  |  |  |  | синусоида
717 | APC by Schneider Electric Smart-UPS SMC2000I |  | 27.5 кг |  |  | 3 час | 2 мс | 4.9 мин | 15.5 мин | 47 - 63 Гц | 180 - 287 В |  |  | 2000 ВА / 1300 Вт |  | 170x216x440 мм | [5 empty] | есть | есть | есть |  | есть | USB | 7 (из них с питанием от батарей - 7) | 5% | 97% |  | 300 Дж | 1-фазное напряжение | 1-фазное напряжение | выходные розетки 6 х IEC 320 C13 и 1 х IEC 320 C19; порт Ethernet опционально | ЖК-экран | [7 empty] | интерактивный |  | автоматический | 45 дБ | есть | синусоида
718 | CyberPower Value 800EI |  | 5.2 кг | есть |  | 8 час | 4 мс | 1 мин | 7 мин | 45 - 65 Гц | 165 - 280 В |  |  | 800 ВА / 480 Вт | 49 - 61 Гц | 100x140x300 мм |  |  |  |  | есть | есть | есть | есть | есть | есть | USB, RS-232 | 3 (из них с питанием от батарей - 3) |  |  |  | 125 Дж | 1-фазное напряжение | 1-фазное напряжение |  | светодиодные индикаторы | [5 empty] | ± 10 % |  | интерактивный | IEC 320 C13 (компьютерный) | плавкий |  | есть | ступенчатая аппроксимация синусоиды | есть
719 | Legrand Niky 600ВА Schuko/IEC |  | 7 кг | есть |  |  |  | 5 мин | 30 мин |  | 160 - 290 В |  |  | 600 ВА / 300 Вт |  | 95x171x349 мм |  |  |  |  | есть |  | есть | есть | есть | есть | USB | 2 |  |  |  |  | 1-фазное напряжение | 1-фазное напряжение |  | светодиодные индикаторы | [5 empty] | ± 10 % |  | интерактивный | CEE 7 / IEC 320 C13 |  | 40 дБ |  | ступенчатая аппроксимация синусоиды | есть
720 | N-Power Smart-Vision S3000N RT | есть | 26.7 кг | есть | есть | 8 час | 10 мс | 10 мин |  | 45 - 55 Гц | 165 - 280 В |  | 3 U | 3000 ВА / 2400 Вт | 50 - 60 Гц | 440x132x410 мм |  |  |  |  | есть | есть | есть | есть | есть | есть | USB | 6 (из них с питанием от батарей - 6) |  | 80% | 3:1 |  | 1-фазное напряжение | 1-фазное напряжение | степень защиты IP20, AS400 (приобретается отдельно), SNMP (приобретается отдельно) | ЖК-экран |  | есть |  | есть |  | ± 5 % |  | интерактивный | IEC 320 C13 (компьютерный) | автоматический | 45 дБ | есть | синусоида | есть
721 | SVC W-600 |  | 8.2 кг | есть |  | 7 час | 3 мс |  |  |  | 145 - 285 В | 0.6 |  | 600 ВА / 360 Вт | 47 - 63 Гц | 108x160x330 мм | [5 empty] | есть | есть | есть | есть | есть | USB | 2 (из них с питанием от батарей - 2) |  |  |  |  | 1-фазное напряжение | 1-фазное напряжение |  | ЖК-экран | [5 empty] | ± 10 % |  | интерактивный | IEC 320 C13 (компьютерный) | плавкий |  | есть | синусоида | есть
722 | SVC W-1000L |  | 10.7 кг | есть |  | 8 час | 3 мс |  |  |  | 165 - 275 В | 0.6 |  | 1000 ВА / 600 Вт | 47 - 63 Гц | 110x265x340 мм | [5 empty] | есть | есть | есть | есть | есть | USB | 2 (из них с питанием от батарей - 2) |  |  |  |  | 1-фазное напряжение | 1-фазное напряжение |  | ЖК-экран |  | есть |  |  |  | ± 10 % |  | интерактивный | CEE 7 (евророзетка) | плавкий |  | есть | синусоида | есть
723 | Lanches L900Pro-S 2 kVA |  | 19.5 кг | [6 empty] | 40 - 70 Гц | 110 - 300 В | 0.99 |  | 2000 ВА / 1800 Вт |  | 191x332x418 мм |  |  |  |  | есть |  | есть | есть | есть | есть | USB, RS-232 | 4 (из них с питанием от батарей - 4) | 5% | 85% |  |  | 1-фазное напряжение | 1-фазное напряжение | опционально сухие контакты или карта SNMP | ЖК-экран | есть | есть |  | есть |  | ± 1 % |  | с двойным преобразованием | CEE 7 (евророзетка) | автоматический | 50 дБ |  | синусоида | есть
724 | СибКонтакт ИБПС-12-1000 |  | 4 кг | [7 empty] | 150 - 245 В |  |  | 1000 ВА / 1000 Вт |  | 162x96x420 мм |  | 3 г. |  |  |  |  | есть | есть | [5 empty] | 90% |  |  | 1-фазное напряжение | 1-фазное напряжение | разъемы в виде клеммной колодки; работает с аккумулятором 12В | светодиодные индикаторы | [5 empty] | ± 10 % |  | резервный, без аккумулятора |  | автоматический |  |  | синусоида
725 | Legrand KEOR SP 1000 ВА IEC GR | [6 empty] | 15 мин |  | 48 - 63 Гц |  |  |  | 1000 ВА / 600 Вт |  | 148x173x380 мм | [6 empty] | есть | есть |  |  | USB, Ethernet 10/100 | 4 (из них с питанием от батарей - 4) |  |  |  |  | 1-фазное напряжение | 1-фазное напряжение | 2 разъема IEC, 2 розетки Schuko | светодиодные индикаторы | [7 empty] | интерактивный | CEE 7 / IEC 320 C13 |  | 40 дБ
726 | SNR Element 1000VA-24VDC | есть | 15.7 кг | есть | есть | 8 час |  |  |  | 46 - 64 Гц | 160 - 290 В | 0.98 | 2 U | 1000 ВА / 900 Вт | 49 - 61 Гц | 440x87x430 мм |  |  | есть |  | есть | есть | есть | есть | есть | есть | USB, RS-232 | 6 (из них с питанием от батарей - 6) | 3% | 94% | 3:1 |  | 1-фазное напряжение | 1-фазное напряжение |  | ЖК-экран |  | есть |  | есть |  | ± 2 % |  | с двойным преобразованием | IEC 320 C13 (компьютерный) | автоматический | 55 дБ | есть | синусоида | есть
727 | EAST EA901PH |  | 6 кг |  |  | 3 час |  |  |  |  | 176 - 280 В | 0.99 |  | 1000 ВА / 900 Вт |  | 144x214x336 мм |  |  |  |  | есть |  | есть | есть | есть | есть | RS-232 | 2 (из них с питанием от батарей - 2) | 5% | 85% | 3:1 |  | 1-фазное напряжение | 1-фазное напряжение | опционально USB/SNMP/сухие контакты, без встроенных батарей | ЖК-экран | есть | есть |  | есть |  | ± 1 % |  | с двойным преобразованием | CEE 7 (евророзетка) | автоматический | 50 дБ |  | синусоида | есть
728 | Tripp Lite SMX1500LCDT |  | 11.2 кг | есть | есть | 8 час | 6 мс |  | 10 мин |  | 170 - 280 В |  |  | 1500 ВА / 900 Вт |  | 146x203x394 мм | есть |  |  |  |  | есть | есть | есть | есть | есть | USB | 8 (из них с питанием от батарей - 6) |  |  |  | 455 Дж | 1-фазное напряжение | 1-фазное напряжение |  | ЖК-экран | [5 empty] | ± 5 % |  | интерактивный | IEC 320 C13 (компьютерный) |  |  | есть | ступенчатая аппроксимация синусоиды | есть
729 | Legrand Daker DK 3000ВА |  | 30 кг | есть | есть | [5 empty] | 160 - 288 В | 0.99 | 2 U | 3000 ВА / 2400 Вт |  | 440x88x650 мм | [5 empty] | есть | есть | есть |  | есть | USB, RS-232 | 1 (из них с питанием от батарей - 1) | 3% | 97% | 3:1 |  | 1-фазное напряжение | 1-фазное напряжение |  | ЖК-экран | есть | есть |  |  |  | ± 1 % |  | с двойным преобразованием |  |  |  | есть | синусоида | есть
730 | FSP Group Qdion QDP 650 Schuko |  | 4.2 кг |  |  | 6 час | 6 мс |  |  |  | 162 - 290 В |  |  | 650 ВА / 360 Вт |  | 101x142x279 мм | [6 empty] | есть | есть |  |  |  | 2 (из них с питанием от батарей - 2) |  |  |  |  | 1-фазное напряжение | 1-фазное напряжение | USB опционально | светодиодные индикаторы | [5 empty] | ± 10 % |  | интерактивный | CEE 7 (евророзетка) |  | 40 дБ |  | ступенчатая аппроксимация синусоиды | есть
731 | ELTENA (INELT) Intelligent II 600RMLT SE |  | 8 кг | есть | есть | 11 час |  |  |  | 44 - 56 Гц | 149 - 275 В |  |  | 600 ВА / 420 Вт |  | 430x89x250 мм |  |  | есть |  |  | есть | есть | есть |  | есть | RS-232 | 4 (из них с питанием от батарей - 4) |  |  |  |  | 1-фазное напряжение | 1-фазное напряжение |  | светодиодные индикаторы | есть | есть |  | есть |  | ± 5 % | есть | интерактивный | IEC 320 C13 (компьютерный) | автоматический |  | есть | синусоида | есть
732 | ExeGate Power Smart ULB-600 LCD |  | 4.25 кг |  |  | 8 час | 10 мс |  |  |  | 145 - 290 В |  |  | 600 ВА / 360 Вт | 49 - 51 Гц | 97x143x314 мм |  | 1 г. |  |  | есть | есть | есть | есть | есть | есть | USB | 2 (из них с питанием от батарей - 2) |  |  |  |  | 1-фазное напряжение | 1-фазное напряжение | батарея 12 В/7 Aч x 1 шт | ЖК-экран |  |  |  |  | 1 г. | ± 10 % |  | интерактивный | CEE 7 (евророзетка) | автоматический |  |  | ступенчатая аппроксимация синусоиды | есть
733 | Stark Country 1000 LI |  | 10.1 кг | [7 empty] | 140 - 300 В |  |  | 1000 ВА / 600 Вт |  | 145x220x395 мм | [5 empty] | есть | есть | есть |  | есть |  | 4 (из них с питанием от батарей - 4) |  |  |  |  | 1-фазное напряжение | 1-фазное напряжение | без внутренних батарей; | ЖК-экран |  | есть | [5 empty] | интерактивный | CEE 7 (евророзетка) | плавкий |  | есть | синусоида | есть
734 | Legrand KEOR SP 1000 ВА IEC | [6 empty] | 15 мин |  | 48 - 63 Гц |  |  |  | 1000 ВА / 600 Вт |  | 148x173x380 мм | [6 empty] | есть | есть |  |  | USB, Ethernet 10/100 | 6 (из них с питанием от батарей - 6) |  |  |  |  | 1-фазное напряжение | 1-фазное напряжение |  | светодиодные индикаторы | [7 empty] | интерактивный | IEC 320 C13 (компьютерный) |  | 40 дБ
735 | IPPON Back Comfo Pro 800 |  | 6.4 кг | есть | [9 empty] | 800 ВА / 480 Вт | 49 - 61 Гц | 124x210x300 мм | [5 empty] | есть | есть | есть | есть | есть | USB, RS-232 | 6 (из них с питанием от батарей - 3) |  |  |  | 320 Дж | 1-фазное напряжение | 1-фазное напряжение |  | светодиодные индикаторы | [5 empty] | ± 10 % |  | интерактивный | CEE 7 / IEC 320 C13 |  | 40 дБ |  | ступенчатая аппроксимация синусоиды | есть
736 | БАСТИОН SKAT SMART UPS 600 IP65 SNMP Wi-Fi | есть | 14.9 кг | [7 empty] | 150 - 295 В | 0.98 |  | 600 ВА / 450 Вт | 49 - 51 Гц | 400x510x220 мм | [5 empty] | есть | есть | есть |  | есть | Ethernet 10/100 | 1 | 7% | 87% |  |  | 1-фазное напряжение | 1-фазное напряжение | без внутреннего АКБ; встроенный WiFi маршрутизатор; тип выходных разъемов питания - клеммная колодка; в корпусе уличного исполнения | светодиодные индикаторы | есть | есть |  | есть |  | ± 3 % |  | с двойным преобразованием |  | автоматический |  | есть | синусоида | есть
737 | Штиль SW500SL | есть | 10.4 кг |  |  |  |  | 10 мин | 25 мин | 45 - 55 Гц | 90 - 295 В | 0.99 |  | 500 ВА / 400 Вт | 49.9 - 50.1 Гц | 357x287x112 мм | [5 empty] | есть | есть | есть |  | есть |  | 1 (из них с питанием от батарей - 1) | 2.5% | 93% | 3:1 |  | 1-фазное напряжение | 1-фазное напряжение | выходные разъемы: EURO F-type с заземлением (1 шт.), интерфейсы для мониторинга (опционально): RS-232, USB, Ethernet, "сухие" контакты | ЖК-экран | есть | есть |  | есть |  | ± 2 % |  | с двойным преобразованием | CEE 7 (евророзетка) |  |  | есть | синусоида | есть
738 | SNR Line-Interactive 2000 VA Rackmount (LCD) Sine wave |  | 21.3 кг | есть | есть | 8 час | 6 мс |  |  |  | 165 - 275 В |  |  | 2000 ВА / 1600 Вт |  | 440x132x410 мм | [5 empty] | есть | есть | есть |  | есть | USB, RS-232 | 3 (из них с питанием от батарей - 3) |  |  | 3:1 |  | 1-фазное напряжение | 1-фазное напряжение |  | ЖК-экран | [5 empty] | ± 10 % |  | с двойным преобразованием | CEE 7 (евророзетка) | автоматический | 45 дБ | есть | синусоида | есть
739 | SVC V-1200-F-LCD |  | 11.5 кг | есть |  | 7 час | 3 мс |  |  |  | 145 - 285 В |  |  | 1200 ВА / 720 Вт |  | 110x260x330 мм | [5 empty] | есть | есть | есть | есть | есть | USB | 3 (из них с питанием от батарей - 3) |  |  |  |  | 1-фазное напряжение | 1-фазное напряжение |  | ЖК-экран | [7 empty] | интерактивный | CEE 7 / IEC 320 C13 | плавкий |  | есть | синусоида | есть
740 | SVC V-800-F |  | 6.7 кг | есть |  | 5 час | 3 мс |  |  |  | 165 - 270 В | 0.6 |  | 800 ВА / 480 Вт | 47 - 63 Гц | 108x160x330 мм | [5 empty] | есть | есть | есть | есть | есть |  | 2 (из них с питанием от батарей - 3) |  |  |  |  | 1-фазное напряжение | 1-фазное напряжение |  | светодиодные индикаторы | [5 empty] | ± 10 % |  | интерактивный | IEC 320 C13 (компьютерный) | плавкий |  | есть | синусоида | есть
741 | APC by Schneider Electric Easy UPS SMV1500CAI |  | 17.8 кг |  |  | 4 час | 2 мс | 3.3 мин | 12 мин | 45 - 65 Гц | 160 - 295 В |  |  | 1500 ВА / 1050 Вт | 49 - 61 Гц | 160x220x410 мм | [5 empty] | есть | есть | есть |  | есть | USB, RS-232 | 6 (из них с питанием от батарей - 6) |  |  | 3:1 |  | 1-фазное напряжение | 1-фазное напряжение |  | ЖК-экран | есть | есть |  | есть |  |  | есть | интерактивный | IEC 320 C13 (компьютерный) | автоматический | 45 дБ |  | синусоида | есть
742 | APC by Schneider Electric Smart-UPS 2200VA USB & Serial 230V |  | 50.91 кг | есть |  | 3 час |  |  |  |  | 160 - 285 В |  |  | 2200 ВА / 1980 Вт | 47 - 53 Гц | 196x432x546 мм | [5 empty] | есть | есть | есть |  | есть | USB, RS-232 | 8 (из них с питанием от батарей - 8) |  |  |  | 320 Дж | 1-фазное напряжение | 1-фазное напряжение |  | светодиодные индикаторы |  |  |  | есть |  | ± 5 % |  | интерактивный | IEC 320 C13 (компьютерный) |  |  | есть | синусоида
743 | Tripp Lite OMNIVSX450D |  | 3.72 кг |  |  | 8 час | 6 мс | 1 мин | 6 мин |  | 170 - 280 В |  |  | 450 ВА / 240 Вт |  | 102x142x300 мм | [6 empty] | есть | есть |  | есть |  | 2 (из них с питанием от батарей - 2) |  |  |  | 312 Дж | 1-фазное напряжение | 1-фазное напряжение |  | светодиодные индикаторы | [5 empty] | ± 5 % |  | интерактивный | CEE 7 (евророзетка) | автоматический |  |  | ступенчатая аппроксимация синусоиды
744 | APC by Schneider Electric SURT20KRMXLI | есть | 247.73 кг | есть | есть | 2.5 час |  |  |  | 40 - 70 Гц | 160 - 400 В |  | 12 U | 20000 ВА / 16000 Вт |  | 432x533x773 мм | [6 empty] | есть | есть | есть | есть | RS-232, Ethernet 10/100 | 8 (из них с питанием от батарей - 8) |  | 93% | 3:1 |  | 1-фазное/3-фазное напряжение | 1-фазное/3-фазное напряжение | дополнительная клеммная колодка на вход и выход | ЖК-экран | есть | есть | есть | есть |  |  |  | с двойным преобразованием | IEC 320 C13 (компьютерный) |  | 59 дБ |  | синусоида
745 | SVC W-1500 |  | 13.5 кг | есть |  | 7 час | 3 мс |  |  |  | 165 - 275 В | 0.6 |  | 1500 ВА / 900 Вт | 47 - 63 Гц | 110x265x340 мм | [5 empty] | есть | есть | есть | есть | есть | USB | 3 (из них с питанием от батарей - 3) |  |  |  |  | 1-фазное напряжение | 1-фазное напряжение |  | ЖК-экран | [5 empty] | ± 10 % |  | интерактивный | IEC 320 C13 (компьютерный) | плавкий |  | есть | синусоида | есть
746 | EATON 3S 550 DIN |  | 2.9 кг | есть |  |  |  |  | 10 мин |  | 161 - 284 В |  |  | 550 ВА / 330 Вт |  | 140x86x335 мм | [5 empty] | есть | есть | есть | есть | есть | USB | 6 (из них с питанием от батарей - 3) |  |  |  |  | 1-фазное напряжение | 1-фазное напряжение |  | светодиодные индикаторы | [7 empty] | резервный | CEE 7 (евророзетка) | автоматический |  | есть | ступенчатая аппроксимация синусоиды | есть
747 | P-Com Pro 10S |  | 94 кг | есть | [5 empty] | 46 - 54 Гц | 176 - 276 В | 0.95 |  | 10000 ВА / 7000 Вт |  | 270x570x720 мм | [5 empty] | есть | есть | есть |  | есть | RS-232 | 1 (из них с питанием от батарей - 1) | 3% | 88% | 3:1 |  | 1-фазное напряжение | 1-фазное напряжение |  | ЖК-экран |  |  |  | есть |  | ± 2 % |  | с двойным преобразованием |  | плавкий |  | есть | синусоида | есть
748 | APC by Schneider Electric SRT1500RMXLI-NC | есть | 21 кг |  | есть | 3 час |  | 5.2 мин | 14.2 мин | 40 - 70 Гц |  |  | 2 U | 1500 ВА / 1500 Вт | 47 - 63 Гц | 432x85x505 мм | [6 empty] | есть | есть |  | есть | USB, Ethernet 10/100 | 6 (из них с питанием от батарей - 6) |  |  | 3:1 | 432 Дж | 1-фазное напряжение | 1-фазное напряжение |  | ЖК-экран |  | есть |  |  |  | ± 2 % |  | с двойным преобразованием | IEC 320 C13 (компьютерный) | автоматический | 50 дБ |  | синусоида
749 | EAST EA902PH |  | 10.5 кг |  |  | 3 час |  |  |  |  | 176 - 280 В | 0.99 |  | 2000 ВА / 1800 Вт |  | 191x335x418 мм |  |  |  |  | есть |  | есть | есть | есть | есть | RS-232 | 4 (из них с питанием от батарей - 4) | 5% | 85% | 3:1 |  | 1-фазное напряжение | 1-фазное напряжение | опционально USB/SNMP/сухие контакты, без встроенных батарей | ЖК-экран | есть | есть |  | есть |  | ± 1 % |  | с двойным преобразованием | CEE 7 (евророзетка) | автоматический | 50 дБ |  | синусоида | есть
750 | EATON 9E20Ki | есть | 159.9 кг | [6 empty] | 45 - 66 Гц | 176 - 276 В |  |  | 20000 ВА / 16000 Вт |  | 350x816x706 мм | [6 empty] | есть | есть |  |  | USB, RS-232 |  | 3% | 93% |  |  | 1-фазное/3-фазное напряжение | 1-фазное напряжение | клеммная колодка на вход и на выход | ЖК-экран |  | есть | есть | есть |  | ± 3 % |  | с двойным преобразованием |  | автоматический | 55 дБ |  | синусоида
751 | Powercom PTM-650A |  | 6.4 кг | есть |  | 6 час | 4 мс |  |  | 50 - 60 Гц | 140 - 300 В |  |  | 650 ВА / 390 Вт | 49 - 61 Гц | 102x148x350 мм | [5 empty] | есть | есть | есть |  | есть |  | 3 (из них с питанием от батарей - 2) |  |  |  | 460 Дж | 1-фазное напряжение | 1-фазное напряжение |  | светодиодные индикаторы | [5 empty] | ± 5 % |  | интерактивный | CEE 7 (евророзетка) | автоматический | 40 дБ | есть | ступенчатая аппроксимация синусоиды | есть
752 | Powercom VANGUARD RM VRT-1000XL |  | 15.2 кг | есть | есть | 4 час |  |  |  | 45 - 65 Гц | 184 - 265 В | 0.97 | 2 U | 1000 ВА / 900 Вт |  | 428x84x425 мм |  |  | есть |  |  | есть | есть | есть |  | есть | USB, RS-232 | 6 (из них с питанием от батарей - 6) | 5% | 92% |  |  | 1-фазное напряжение | 1-фазное напряжение |  | ЖК-экран | есть |  |  |  |  | ± 2 % | есть | с двойным преобразованием | IEC 320 C13 (компьютерный) |  | 45 дБ | есть | синусоида | есть
753 | SNR Line-Interactive 600 VA Rackmount (LCD) |  | 7.9 кг | есть | есть | 8 час | 6 мс |  |  |  | 165 - 275 В |  |  | 600 ВА / 360 Вт |  | 480x90x277 мм | [5 empty] | есть | есть | есть | есть | есть | RS-232 | 2 (из них с питанием от батарей - 2) |  |  | 3:1 |  | 1-фазное напряжение | 1-фазное напряжение |  | ЖК-экран | [5 empty] | ± 10 % |  | с двойным преобразованием | CEE 7 (евророзетка) | автоматический | 45 дБ | есть | ступенчатая аппроксимация синусоиды | есть
754 | APC by Schneider Electric Smart-UPS Online SURT1000RMXLI | есть | 23 кг | есть | есть | 3 час |  | 13.8 мин | 31.9 мин | 45 - 65 Гц | 100 - 280 В |  | 2 U | 1000 ВА / 700 Вт | 47 - 63 Гц | 85x432x483 мм |  |  | есть |  |  | есть | есть | есть |  | есть | RS-232 | 6 (из них с питанием от батарей - 6) |  |  |  | 420 Дж | 1-фазное напряжение | 1-фазное напряжение |  | светодиодные индикаторы |  | есть |  | есть |  | ± 3 % |  | с двойным преобразованием | IEC 320 C13 (компьютерный) | автоматический |  | есть | синусоида | есть
755 | Challenger HomePro 1000 |  | 5.6 кг | есть | [6 empty] | 110 - 300 В |  |  | 1000 ВА / 900 Вт |  | 144x215x400 мм |  |  | есть |  | есть |  | есть | есть |  |  | USB, RS-232 | 2 (из них с питанием от батарей - 2) |  | 90% |  |  | 1-фазное напряжение | 1-фазное напряжение |  | ЖК-экран | есть | есть |  | есть |  |  |  | с двойным преобразованием | CEE 7 (евророзетка) |  | 50 дБ |  | синусоида | есть
756 | Tripp Lite OMNIVSX650 |  | 4.81 кг |  |  | 8 час | 6 мс | 1 мин | 6 мин |  | 170 - 280 В |  |  | 650 ВА / 360 Вт |  | 102x142x300 мм | [6 empty] | есть | есть |  | есть |  | 4 (из них с питанием от батарей - 4) |  |  |  | 312 Дж | 1-фазное напряжение | 1-фазное напряжение |  | светодиодные индикаторы | [5 empty] | ± 5 % |  | интерактивный | IEC 320 C13 (компьютерный) | плавкий |  |  | ступенчатая аппроксимация синусоиды
757 | EATON Ellipse ECO EL650 USB IEC |  | 3.6 кг | есть |  | 4 час |  |  | 9 мин |  | 161 - 284 В |  |  | 650 ВА / 400 Вт |  | 81x263x235 мм | [5 empty] | есть | есть | есть | есть | есть | USB | 4 (из них с питанием от батарей - 3) |  |  |  |  | 1-фазное напряжение | 1-фазное напряжение |  | светодиодные индикаторы | [7 empty] | резервный | IEC 320 C13 (компьютерный) |  |  | есть | ступенчатая аппроксимация синусоиды | есть
758 | Delta Electronics GES403HH330035 |  | 86.5 кг | [6 empty] | 40 - 70 Гц | 242 - 477 В | 0.99 |  | 40000 ВА / 40000 Вт |  | 380x800x800 мм | [6 empty] | есть | есть |  | есть | RS-232 |  | 3% | 96% |  |  | 3-фазное напряжение | 3-фазное напряжение |  | ЖК-экран | есть |  | есть | есть |  |  | есть | с двойным преобразованием, без аккумулятора |  | автоматический | 55 дБ |  | синусоида | есть
759 | APC by Schneider Electric SUVTP20KH3B4S | есть | 506.82 кг | есть |  | 5 час |  |  |  | 40 - 70 Гц | 304 - 477 В | 0.98 |  | 20000 ВА / 16000 Вт | 47 - 53 Гц | 523x1490x842 мм |  |  | есть |  |  |  | есть | есть |  | есть | RS-232 |  |  | 96% | 3:1 |  | 3-фазное напряжение | 3-фазное напряжение | входные и выходные разъемы в виде клеммной колодки: с 3 батарейными модулями с возможностью наращивания до 4 | ЖК-экран |  |  | есть | есть |  | ± 5 % |  | с двойным преобразованием |  |  | 64 дБ |  | синусоида | есть
760 | ELTENA (INELT) Intelligent II 600RM |  | 9.5 кг | есть | есть | 8 час |  |  |  | 44 - 56 Гц | 145 - 270 В |  | 2 U | 600 ВА / 420 Вт |  | 430x89x280 мм |  |  | есть |  |  | есть | есть | есть |  | есть | RS-232 | 4 (из них с питанием от батарей - 4) | 5% |  |  |  | 1-фазное напряжение | 1-фазное напряжение |  | светодиодные индикаторы | [5 empty] | ± 5 % |  | интерактивный | IEC 320 C13 (компьютерный) | плавкий |  | есть | синусоида | есть
761 | Powercom Macan Comfort MRT-1000 |  | 14.7 кг |  | есть | 4 час |  | 3 мин | 9 мин | 50 - 60 Гц | 208 - 240 В |  | 2 U | 1000 ВА / 1000 Вт | 50 - 60 Гц | 428x84x425 мм |  | 730 дн. |  |  | есть | есть | есть | есть | есть | есть | USB, RS-232 | 4 (из них с питанием от батарей - 4) |  |  |  | 125 Дж | 1-фазное напряжение | 1-фазное напряжение |  | ЖК-экран |  | есть |  | есть | 730 дн. |  | есть | с двойным преобразованием | IEC 320 C13 (компьютерный) | автоматический | 45 дБ |  | синусоида | есть
762 | SVC DI-1200-F-LCD |  | 13.95 кг |  |  |  | 3 мс |  |  |  | 145 - 270 В |  |  | 1200 ВА / 1000 Вт |  | 255x120x290 мм | [6 empty] | есть | есть |  |  |  | 2 (из них с питанием от батарей - 2) |  |  |  |  | 1-фазное напряжение | 1-фазное напряжение |  | ЖК-экран |  | есть |  |  |  | ± 10 % |  | интерактивный, без аккумулятора | CEE 7 (евророзетка) |  |  |  | синусоида
763 | EATON 9SX3000IR |  | 26.5 кг |  | есть |  |  |  |  | 40 - 70 Гц | 200 - 276 В |  | 2 U | 3000 ВА / 2700 Вт |  | 438x87x438 мм |  |  |  |  | есть |  | есть | есть |  | есть | USB, RS-232 | 8 |  |  |  |  | 1-фазное напряжение | 1-фазное напряжение | диапазон входных напряжений до 140−276 В со снижением мощности; 1 мини-терминал для дистанционного выключения питания + 1 мини-клеммный блок для выходного реле; подключение до четырех дополнительных внешних батарейных модулей с возможностью горячей замены | ЖК-экран | есть | есть |  | есть |  |  |  | с двойным преобразованием | IEC 320 C13 (компьютерный) |  | 45 дБ |  | синусоида
764 | Tripp Lite SMX1500XLRT2U |  | 19.4 кг | есть | есть | 4 час | 6 мс | 4.9 мин | 13.6 мин |  | 158 - 278 В |  | 2 U | 1500 ВА / 1350 Вт |  | 445x89x343 мм |  | 730 дн. | есть |  |  | есть |  | есть |  | есть | USB, RS-232 | 8 (из них с питанием от батарей - 8) |  |  |  | 350 Дж | 1-фазное напряжение | 1-фазное напряжение |  | ЖК-экран | есть | есть |  | есть | 730 дн. | ± 5 % |  | интерактивный | IEC 320 C13 (компьютерный) |  |  |  | синусоида | есть
765 | FSP Group FP-1000 |  |  | есть |  | 6 час | 6 мс |  |  |  | 162 - 290 В |  |  | 1000 ВА / 600 Вт |  | 130x182x320 мм | [5 empty] | есть | есть | есть |  | есть |  | 4 (из них с питанием от батарей - 4) |  |  |  |  | 1-фазное напряжение | 1-фазное напряжение | 2 аккумулятора 12В, 7 Ач | светодиодные индикаторы | [7 empty] | интерактивный | CEE 7 (евророзетка) |  |  | есть | ступенчатая аппроксимация синусоиды | есть
766 | CyberPower UT850E |  | 4.2 кг | есть |  | 8 час | 4 мс |  |  | 45 - 65 Гц | 165 - 290 В |  |  | 850 ВА / 425 Вт | 49 - 61 Гц | 84x159x252 мм |  |  |  |  | есть | есть | есть | есть | есть | есть |  | 2 (из них с питанием от батарей - 2) |  |  |  |  | 1-фазное напряжение | 1-фазное напряжение |  | светодиодные индикаторы | [5 empty] | ± 10 % |  | интерактивный | CEE 7 (евророзетка) | автоматический | 40 дБ | есть | ступенчатая аппроксимация синусоиды | есть
767 | SNR Line-Interactive 1000 VA Rackmount (LCD) Sine wave | есть | 12.6 кг | есть | есть | 8 час | 10 мс |  |  | 45 - 66 Гц | 172 - 288 В |  | 2 U | 1000 ВА / 600 Вт |  | 483x88x350 мм |  |  |  |  | есть |  | есть | есть | есть | есть | RS-232 | 2 (из них с питанием от батарей - 2) |  |  | 3:1 |  | 1-фазное напряжение | 1-фазное напряжение |  | ЖК-экран | [5 empty] | ± 10 % |  | интерактивный | CEE 7 (евророзетка) | плавкий | 45 дБ |  | синусоида | есть
768 | CyberPower OR600ELCDRM1U |  | 8.1 кг | есть | есть | 8 час | 4 мс | 4 мин | 13 мин | 47 - 63 Гц | 160 - 263 В |  | 1 U | 600 ВА / 360 Вт | 49 - 61 Гц | 433x44x235 мм |  |  | есть |  | есть | есть | есть | есть | есть | есть | USB, RS-232 | 6 (из них с питанием от батарей - 4) |  |  |  | 405 Дж | 1-фазное напряжение | 1-фазное напряжение |  | ЖК-экран |  |  |  | есть |  | ± 10 % |  | интерактивный | IEC 320 C13 (компьютерный) |  |  | есть | ступенчатая аппроксимация синусоиды | есть
769 | EATON 5P 1150i Rack1U |  | 14.6 кг | есть | есть | 3 час | 10 мс | 4.5 мин | 12 мин | 47 - 70 Гц | 150 - 294 В |  | 1 U | 1150 ВА / 770 Вт |  | 438x43x509 мм |  |  | есть |  |  | есть | есть | есть |  | есть | USB, RS-232 | 6 (из них с питанием от батарей - 6) |  | 98% |  | 350 Дж | 1-фазное напряжение | 1-фазное напряжение | в комплекте: инструкции по быстрому запуску и технике безопасности; CD-ROM с программным обеспечением; CD-ROM с руководством; коммуникационный кабель USB; коммуникационный кабель RS232; набор для монтажа в стойку, 1U; 2 кабеля питания IEC для нагрузки; фиксатор кабеля | ЖК-экран |  |  |  | есть |  |  |  | интерактивный | IEC 320 C13 (компьютерный) | автоматический | 40 дБ | есть | синусоида | есть
770 | Delta Electronics RT-Series 6 кVA |  | 15.5 кг | есть | есть |  |  |  |  | 40 - 70 Гц | 100 - 300 В | 0.99 | 2 U | 6000 ВА |  | 440x89x671 мм | [5 empty] | есть | есть | есть |  | есть | RS-232 | 1 (из них с питанием от батарей - 1) | 5% | 92% | 3:1 |  | 1-фазное напряжение | 1-фазное напряжение | без встроенных АКБ, Габаритные размеры батарейного кабинета (ШхГхВ)440 х 595 х 131 мм, вес 66 кг | ЖК-экран | есть | есть | есть | есть |  | ± 2 % |  | с двойным преобразованием |  |  | 54 дБ |  | синусоида | есть
771 | EATON Protection Station 650 USB DIN |  | 3.8 кг | есть |  |  |  |  | 30 мин |  | 160 - 284 В |  |  | 650 ВА / 400 Вт |  | 185x327x149 мм | [5 empty] | есть | есть | есть | есть | есть | USB | 8 (из них с питанием от батарей - 4) |  |  |  |  | 1-фазное напряжение | 1-фазное напряжение |  | светодиодные индикаторы | [7 empty] | резервный | CEE 7 (евророзетка) |  |  | есть | ступенчатая аппроксимация синусоиды | есть
772 | EATON Ellipse PRO 650 DIN |  | 6.6 кг | есть |  |  |  |  | 9 мин |  | 150 - 285 В |  |  | 650 ВА / 400 Вт |  | 82x260x285 мм | [5 empty] | есть | есть | есть | есть | есть | USB | 4 (из них с питанием от батарей - 3) |  |  |  |  | 1-фазное напряжение | 1-фазное напряжение | Автотестирование батареи, защита от глубокого разряда | ЖК-экран | [7 empty] | интерактивный | CEE 7 (евророзетка) | плавкий |  | есть | ступенчатая аппроксимация синусоиды | есть
773 | EATON Ellipse ECO EL500 DIN |  | 2.9 кг | есть |  | 4 час |  |  | 9 мин |  | 161 - 284 В |  |  | 500 ВА / 300 Вт |  | 81x263x235 мм | [5 empty] | есть | есть | есть | есть | есть |  | 4 (из них с питанием от батарей - 3) |  |  |  |  | 1-фазное напряжение | 1-фазное напряжение |  | светодиодные индикаторы | [7 empty] | резервный | CEE 7 (евророзетка) |  |  | есть | ступенчатая аппроксимация синусоиды | есть
774 | CyberPower PR2200ELCDSL | есть | 25.5 кг | есть |  | 8 час | 4 мс | 3 мин | 12 мин |  | 151 - 296 В |  |  | 2200 ВА / 1980 Вт | 49 - 61 Гц | 170x221x432 мм |  |  | есть |  | есть | есть | есть | есть |  | есть | USB, RS-232 | 9 (из них с питанием от батарей - 9) |  |  |  | 405 Дж | 1-фазное напряжение | 1-фазное напряжение | IEC C19 x 1 и IEC C13 x 8 | ЖК-экран | есть |  |  | есть |  | ± 10 % | есть | интерактивный |  | автоматический |  | есть | синусоида | есть
775 | Vertiv (Emerson) Liebert GXT3-700RT230 | есть | 16.8 кг | есть | есть | 3 час |  | 6 мин |  | 40 - 70 Гц | 119 - 280 В | 0.99 |  | 700 ВА / 630 Вт | 50 - 60 Гц | 430x85x497 мм | [5 empty] | есть | есть | есть |  | есть |  | 6 (из них с питанием от батарей - 6) | 5% | 89% |  | 80 Дж | 1-фазное напряжение | 1-фазное напряжение |  | светодиодные индикаторы | есть | есть |  | есть |  | ± 3 % |  | с двойным преобразованием | IEC 320 C13 (компьютерный) |  |  | есть | синусоида
776 | EATON 5E 650i USB |  | 4.64 кг | есть |  |  |  |  | 8 мин |  | 170 - 264 В |  |  | 650 ВА / 360 Вт |  | 100x148x288 мм | [5 empty] | есть | есть | есть | есть | есть | USB | 4 (из них с питанием от батарей - 4) |  |  |  |  | 1-фазное напряжение | 1-фазное напряжение |  | светодиодные индикаторы | [7 empty] | интерактивный | IEC 320 C13 (компьютерный) |  | 40 дБ | есть | ступенчатая аппроксимация синусоиды | есть
777 | APC by Schneider Electric Smart-UPS SMC2000I-2U |  | 26.2 кг | есть | есть | 3 час | 2 мс | 3 мин | 15.3 мин | 47 - 63 Гц | 170 - 300 В |  | 2 U | 2000 ВА / 1300 Вт | 47 - 63 Гц | 480x89x470 мм |  | 730 дн. |  |  |  | есть | есть | есть |  | есть | USB, Ethernet 10/100 | 6 (из них с питанием от батарей - 6) | 5% | 98.3% |  | 300 Дж | 1-фазное напряжение | 1-фазное напряжение |  | ЖК-экран |  |  |  |  | 730 дн. |  |  | интерактивный | IEC 320 C13 (компьютерный) | автоматический | 42 дБ | есть | синусоида | есть
778 | FSP Group FP-1500 |  | 10.4 кг | есть |  | 6 час | 6 мс |  |  |  | 162 - 290 В |  |  | 1500 ВА / 900 Вт |  | 130x182x320 мм | [5 empty] | есть | есть | есть |  | есть |  | 4 (из них с питанием от батарей - 4) |  |  |  |  | 1-фазное напряжение | 1-фазное напряжение | 2 аккумулятора 12В, 9 Ач | светодиодные индикаторы | [7 empty] | интерактивный | CEE 7 (евророзетка) |  |  | есть | ступенчатая аппроксимация синусоиды | есть
779 | Powerman Smart Sine 1500 |  | 11.5 кг |  |  | 8 час | 6 мс | 1 мин | 5 мин | 45 - 55 Гц | 165 - 275 В |  |  | 1500 ВА / 1050 Вт | 49 - 51 Гц | 158x198x380 мм |  | 730 дн. |  |  | есть |  | есть | есть | есть | есть | USB | 4 (из них с питанием от батарей - 4) |  |  |  |  | 1-фазное напряжение | 1-фазное напряжение |  | ЖК-экран |  |  |  |  | 1825 дн. | ± 10 % |  | интерактивный | CEE 7 (евророзетка) | плавкий | 55 дБ |  | синусоида
780 | Ecovolt Solo 612 |  | 10.7 кг | [6 empty] | 45 - 55 Гц | 140 - 280 В |  |  | 600 ВА |  | 225x280x420 мм | [5 empty] | есть | есть | есть | есть | есть | USB, RS-232 | 2 (из них с питанием от батарей - 2) | 5% | [6 empty] | ЖК-экран |  | есть | [5 empty] | интерактивный | CEE 7 (евророзетка) | плавкий | 60 дБ | есть | синусоида
781 | APC by Schneider Electric Smart-UPS SMC2000I-2URS |  | 26.2 кг | есть | есть | 3 час | 2 мс | 3 мин | 15.3 мин | 47 - 63 Гц | 170 - 300 В |  | 2 U | 2000 ВА / 1300 Вт | 47 - 63 Гц | 480x89x470 мм | [5 empty] | есть | есть | есть |  | есть | USB, Ethernet 10/100 | 6 (из них с питанием от батарей - 6) |  | 98.3% |  | 300 Дж | 1-фазное напряжение | 1-фазное напряжение |  | ЖК-экран | [7 empty] | интерактивный | IEC 320 C13 (компьютерный) | автоматический | 42 дБ | есть | синусоида | есть
782 | Stark Country 2000 Online |  | 13 кг | [6 empty] | 40 - 70 Гц | 110 - 300 В |  |  | 2000 ВА / 1600 Вт |  | 190x318x421 мм | [5 empty] | есть | есть | есть |  | есть | USB, RS-232 | 4 (из них с питанием от батарей - 4) |  | 90% |  |  | 1-фазное напряжение | 1-фазное напряжение | без АКБ; | ЖК-экран | есть | есть | [5 empty] | с двойным преобразованием | CEE 7 (евророзетка) | автоматический |  |  | синусоида
783 | APC by Schneider Electric Smart-UPS Online SRC2000XLI | есть | 26.3 кг | есть | есть | 2 час |  |  |  | 45 - 65 Гц | 160 - 280 В |  | 4 U | 2000 ВА / 1400 Вт | 47 - 63 Гц | 175x432x457 мм |  |  |  |  | есть | есть | есть | есть |  | есть | RS-232 | 8 (из них с питанием от батарей - 8) | 3% | 89% | 3:1 | 420 Дж | 1-фазное напряжение | 1-фазное напряжение |  | светодиодные индикаторы |  | есть | есть | есть |  | ± 3 % |  | с двойным преобразованием | IEC 320 C13 (компьютерный) | автоматический | 45 дБ | есть | синусоида | есть
784 | БАСТИОН AS-UPS 50+ |  |  | есть | [6 empty] | 185 - 245 В |  |  | 50 ВА / 40 Вт |  | 169x210x101 мм |  |  | есть |  |  |  | есть | есть |  |  |  | 1 (из них с питанием от батарей - 1) |  |  | 3:1 |  | 1-фазное напряжение | 1-фазное напряжение | для аквариумного оборудования, АКБ приобретается отдельно (емкость 7 Ач; время переключения из режима питания от сети («ОСНОВНОЙ») в режим питания от АКБ («РЕЗЕРВ») 1 с; характеристики выходного напряжения в режиме «РЕЗЕРВ» (питание от АКБ) 220 В+10%…220 В-15% | светодиодные индикаторы | [7 empty] | интерактивный | CEE 7 (евророзетка) | плавкий |  |  | синусоида
785 | Штиль SR1101L | есть | 7 кг |  | есть |  |  |  |  | 45 - 55 Гц | 90 - 295 В | 0.99 | 2 U | 1000 ВА / 900 Вт | 49.9 - 50.1 Гц | 483x89x411 мм | [5 empty] | есть | есть | есть |  | есть | RS-232 | 4 (из них с питанием от батарей - 4) | 2.5% | 95% |  |  | 1-фазное напряжение | 1-фазное напряжение | интерфейсы для мониторинга (опционально): USB, Ethernet, RS-485, программируемые "сухие" контакты | ЖК-экран | есть | есть |  | есть |  | ± 2 % | есть | с двойным преобразованием | CEE 7 / IEC 320 C13 |  |  | есть | синусоида | есть
786 | APC by Schneider Electric Smart-UPS Online SRT2200RMXLI-NC | есть | 25 кг | есть | есть | 3 час |  | 3.9 мин | 11.6 мин | 40 - 70 Гц | 100 - 275 В |  | 2 U | 2200 ВА / 1980 Вт | 47 - 63 Гц | 432x85x584 мм |  |  | есть |  | есть | есть | есть | есть | есть | есть | USB, Ethernet 10/100 | 10 (из них с питанием от батарей - 10) |  | 92% | 3:1 | 340 Дж | 1-фазное напряжение | 1-фазное напряжение | предварительно установлена плата SmartSlot - AP9631; 2-а дополнительных выходных разъёма IEC 320 C19 | ЖК-экран |  | есть |  | есть |  | ± 2 % | есть | с двойным преобразованием | IEC 320 C13 (компьютерный) | автоматический | 55 дБ | есть | синусоида | есть
787 | CROWN MICRO CMU-1200 |  | 11 кг | есть |  | 8 час | 10 мс |  |  | 45 - 55 Гц | 145 - 280 В |  |  | 1200 ВА / 720 Вт |  | 123x200x355 мм | [6 empty] | есть | есть |  | есть |  | 3 (из них с питанием от батарей - 3) |  |  |  |  | 1-фазное напряжение | 1-фазное напряжение | AVR - автоматическая регулировка напряжения | светодиодные индикаторы | [7 empty] | интерактивный | CEE 7 (евророзетка) |  |  | есть | ступенчатая аппроксимация синусоиды | есть
788 | HUAWEI UPS2000-A-3KTTS |  | 27 кг | есть |  |  |  | 10 мин |  | 47 - 63 Гц | 200 - 240 В |  |  | 3000 ВА / 2400 Вт |  | 190x318x420 мм | [5 empty] | есть | есть | есть |  | есть | USB, RS-232 | 6 |  |  |  |  | 1-фазное напряжение | 1-фазное напряжение |  | ЖК-экран | есть | [6 empty] | интерактивный | IEC 320 C13 (компьютерный) |  | 50 дБ | есть |  | есть
789 | ИМПУЛЬС ЭКСПЕРТ 450 |  | 3.9 кг |  |  | 8 час | 4 мс |  |  |  | 180 - 270 В |  |  | 450 ВА / 270 Вт |  | 110x84x309 мм | [5 empty] | есть | есть | есть |  |  | USB | 6 (из них с питанием от батарей - 3) |  |  |  |  | 1-фазное напряжение | 1-фазное напряжение | опционально RJ45/RJ11 | светодиодные индикаторы | [7 empty] | резервный | CEE 7 (евророзетка) | автоматический |  |  | ступенчатая аппроксимация синусоиды | есть
790 | APC by Schneider Electric SUVTP10KH4B4S | есть | 599.09 кг | есть |  | 5 час |  | 47.5 мин | 110.1 мин | 40 - 70 Гц | 304 - 477 В |  |  | 10000 ВА / 8000 Вт | 47 - 53 Гц | 523x1490x842 мм |  |  | есть |  |  |  | есть | есть |  | есть | RS-232, Ethernet 10/100 |  |  | 96% | 3:1 |  | 3-фазное напряжение | 3-фазное напряжение | возможность параллельного подключения; 4 батарейных модуля в комплекте; подключение - клеммная колодка; управление через локальную сеть | ЖК-экран |  | есть | есть | есть |  |  |  | с двойным преобразованием |  |  | 51 дБ |  | синусоида
791 | CROWN MICRO CMUS-615R |  | 17.2 кг |  | есть | 9 час | 6 мс |  | 6 мин | 45 - 65 Гц | 165 - 300 В |  | 3 U | 1500 ВА / 1200 Вт | 50 - 60 Гц | 410x132x440 мм |  |  |  |  | есть | есть | есть | есть | есть | есть | USB, Ethernet 10/100 | 3 (из них с питанием от батарей - 3) |  |  | 3:1 |  | 1-фазное напряжение | 1-фазное напряжение |  | ЖК-экран |  |  |  | есть |  | ± 5 % |  | интерактивный | IEC 320 C13 (компьютерный) |  | 40 дБ | есть | синусоида | есть
792 | Delta Electronics GES164DS3312E35 |  | 697 кг | [6 empty] | 45 - 65 Гц | 242 - 477 В | 0.99 |  | 160000 ВА / 144000 Вт |  | 865x1950x850 мм | [9 empty] | есть | RS-232 |  | 3% |  |  |  | 3-фазное напряжение | 3-фазное напряжение |  | ЖК-экран | есть |  |  | есть |  |  | есть | с двойным преобразованием |  |  | 70 дБ |  | синусоида
793 | Vertiv (Emerson) GXT5-3000IRT2UXLE |  |  |  | есть | 3 час |  |  |  | 40 - 70 Гц | 115 - 196 В |  |  | 3000 ВА / 3000 Вт | [8 empty] | есть | есть |  |  |  | 6 (из них с питанием от батарей - 6) |  | 95% |  |  | 1-фазное напряжение | 1-фазное напряжение |  | ЖК-экран | есть |  |  | есть |  | ± 3 % | есть | с двойным преобразованием | IEC 320 C13 (компьютерный) |  | 48 дБ | есть | синусоида
794 | CyberPower OL10KERT3UPM | есть | 24 кг | есть | есть | 5 час |  | 4 мин | 11 мин | 40 - 70 Гц | 180 - 280 В | 0.99 | 6 U | 10000 ВА / 9000 Вт | 50 - 60 Гц | 433x132x660 мм |  |  | есть |  | есть | есть | есть | есть | есть | есть | USB, RS-232 | 9 (из них с питанием от батарей - 9) | 5% | 95% | 3:1 | 2430 Дж | 1-фазное напряжение | 1-фазное напряжение | выходные разъемы - клеммный блок 1 шт, розетки IEC C19 x 4 шт и IEC C13 x 4 шт; дополнительно светодиодная индикация; порт ЕРО | ЖК-экран | есть | есть | есть | есть |  | ± 2 % | есть | с двойным преобразованием |  | автоматический | 65 дБ | есть | синусоида | есть
795 | БАСТИОН AS-UPS 250+ |  |  | есть | [6 empty] | 185 - 245 В |  |  | 250 ВА / 200 Вт |  | 333x246x230 мм |  |  | есть |  |  |  | есть | есть |  |  |  | 1 (из них с питанием от батарей - 1) |  |  | 3:1 |  | 1-фазное напряжение | 1-фазное напряжение | для аквариумного оборудования, АКБ приобретается отдельно (емкость от 26 до 40 Ач; время переключения из режима питания от сети («ОСНОВНОЙ») в режим питания от АКБ («РЕЗЕРВ») 0,3 с; характеристики выходного напряжения в режиме «РЕЗЕРВ» (питание от АКБ) 220 В+10%…220 В-15% | [8 empty] | интерактивный | CEE 7 (евророзетка) | плавкий |  |  | синусоида
796 | EATON 5SC 1500i |  | 15.2 кг | есть |  | 3 час |  |  | 13 мин | 45 - 65 Гц | 184 - 276 В |  |  | 1500 ВА / 1050 Вт |  | 150x210x410 мм | [5 empty] | есть | есть | есть |  | есть | USB, RS-232 | 8 (из них с питанием от батарей - 8) |  |  |  |  | 1-фазное напряжение | 1-фазное напряжение |  | ЖК-экран | [7 empty] | интерактивный | IEC 320 C13 (компьютерный) |  | 40 дБ | есть | синусоида | есть
797 | APC by Schneider Electric SUVTP30KH4B4S | есть | 629.09 кг | есть |  | 5 час |  |  |  | 40 - 70 Гц | 304 - 477 В | 0.98 |  | 30000 ВА / 24000 Вт | 47 - 53 Гц | 523x1490x842 мм |  |  | есть |  |  |  | есть | есть |  | есть | RS-232 |  | 5% | 96% | 3:1 |  | 3-фазное напряжение | 3-фазное напряжение | клеммная колодка на вход и выход | ЖК-экран |  | есть | есть | есть |  |  |  | с двойным преобразованием |  |  | 55 дБ |  | синусоида
798 | SVC V-800-L-LCD |  | 6.2 кг |  |  | 8 час | 3 мс |  |  | 45 - 65 Гц | 165 - 275 В |  |  | 800 ВА / 480 Вт | 50 - 60 Гц | 85x140x305 мм | [6 empty] | есть | есть | есть | есть | USB | 3 (из них с питанием от батарей - 2) |  |  |  |  | 1-фазное напряжение | 1-фазное напряжение | выходные розетки 2 х Schuko + 1 х IEC C13; диапазон работы AVR в режиме Booster 138-292В; есть бесшумный режим | ЖК-экран | [5 empty] | ± 10 % |  | интерактивный | CEE 7 / IEC 320 C13 | автоматический | 40 дБ |  | ступенчатая аппроксимация синусоиды
799 | Ecovolt Smart 812 |  | 12.5 кг |  |  |  | 6 мс |  |  | 45 - 55 Гц | 140 - 280 В |  |  | 800 ВА |  | 310x125x265 мм | [6 empty] | есть | есть |  | есть |  | 2 (из них с питанием от батарей - 2) |  |  |  |  | 1-фазное напряжение | 1-фазное напряжение |  | ЖК-экран |  | есть |  |  |  | ± 5 % |  | интерактивный | CEE 7 (евророзетка) | плавкий | 60 дБ |  | синусоида
800 | APC by Schneider Electric Smart-UPS SMX750I |  | 22.05 кг | есть | есть | 3 час |  | 14.2 мин | 37.8 мин | 47 - 63 Гц | 160 - 285 В |  | 2 U | 750 ВА / 600 Вт | 47 - 63 Гц | 432x89x490 мм | [5 empty] | есть | есть | есть | есть | есть | USB, RS-232 | 8 (из них с питанием от батарей - 8) | 5% |  | 3:1 | 645 Дж | 1-фазное напряжение | 1-фазное напряжение |  | ЖК-экран | [7 empty] | интерактивный | IEC 320 C13 (компьютерный) | плавкий | 40 дБ | есть | синусоида | есть
801 | Powercom SMART RT SRT-3000A |  | 36.8 кг |  | есть | 3 час |  |  |  | 40 - 70 Гц | 150 - 310 В |  | 2 U | 3000 ВА / 2700 Вт | 50 - 60 Гц | 428x84x669 мм |  |  | есть |  | есть | есть | есть | есть |  | есть | USB, RS-232 | 9 (из них с питанием от батарей - 9) |  |  |  | 300 Дж | 1-фазное напряжение | 1-фазное напряжение | автоматический регулятор напряжения AVR; SNMP опционально | светодиодные индикаторы |  | есть |  |  |  | ± 10 % | есть | интерактивный | IEC 320 C13 (компьютерный) | автоматический | 50 дБ | есть | синусоида | есть | серый
802 | Vertiv (Emerson) Liebert GXT4-1500RT230E | есть | 23.2 кг | есть | есть | 5 час |  |  |  | 40 - 70 Гц | 115 - 280 В |  |  | 1500 ВА / 1350 Вт |  | 430x85x497 мм |  |  | есть |  |  | есть | есть | есть |  | есть | USB, RS-232 | 6 (из них с питанием от батарей - 6) |  | 88% |  |  | 1-фазное напряжение | 1-фазное напряжение |  | ЖК-экран | есть | есть | есть | есть |  | ± 3 % |  | с двойным преобразованием | IEC 320 C13 (компьютерный) | автоматический | 46 дБ | есть | синусоида | есть
803 | FSP Group FP-2000 |  | 11 кг | есть |  | 6 час | 6 мс |  |  |  | 162 - 290 В |  |  | 2000 ВА / 1200 Вт |  | 130x182x320 мм | [5 empty] | есть | есть | есть |  | есть |  | 4 (из них с питанием от батарей - 4) |  |  |  |  | 1-фазное напряжение | 1-фазное напряжение | 2 аккумулятора 12В, 9 Ач | светодиодные индикаторы | [7 empty] | интерактивный | CEE 7 (евророзетка) |  | 40 дБ | есть | ступенчатая аппроксимация синусоиды | есть
804 | Uniel U-IUPS-1500UC |  |  | есть | [6 empty] | 160 - 275 В |  |  | 1500 ВА / 900 Вт |  | 150x230x415 мм | [5 empty] | есть | есть | есть | есть | есть | USB | 2 (из них с питанием от батарей - 2) |  |  |  |  | 1-фазное напряжение | 1-фазное напряжение |  | светодиодные индикаторы | [7 empty] | интерактивный | CEE 7 (евророзетка) | плавкий |  | есть | ступенчатая аппроксимация синусоиды | есть
805 | ELTENA (INELT) Monolith E1000RT |  | 12 кг |  | есть |  |  |  |  | 40 - 70 Гц | 110 - 300 В | 0.9 | 2 U | 1000 ВА / 900 Вт | 47 - 53 Гц | 438x88x310 мм | [6 empty] | есть | есть |  | есть | USB, RS-232 | 3 (из них с питанием от батарей - 3) | 6% |  | 3:1 |  | 1-фазное напряжение | 1-фазное напряжение |  | ЖК-экран | есть | есть |  | есть |  | ± 1 % |  | с двойным преобразованием | CEE 7 (евророзетка) | автоматический |  |  | синусоида | есть
806 | Legrand Keor SPX 2000VA (3 103 04) |  | 10.6 кг |  |  |  |  | 8 мин |  |  | 160 - 290 В | 0.6 |  | 2000 ВА / 1200 Вт |  | 130x182x320 мм | [10 empty] | USB | 4 (из них с питанием от батарей - 4) |  |  |  |  | 1-фазное напряжение | 1-фазное напряжение | мультистандартные розетки (Тип F -немецкий,Тип B - американский, Тип G - британский) | светодиодные индикаторы | [7 empty] | интерактивный |  | автоматический | 40 дБ |  | ступенчатая аппроксимация синусоиды
807 | FSP Group DPV 2000 Schuko |  | 11 кг | есть |  | 6 час | 4 мс |  |  |  | 162 - 290 В |  |  | 2000 ВА / 1200 Вт | 49 - 61 Гц | 130x182x320 мм | [5 empty] | есть | есть | есть |  | есть | USB | 2 (из них с питанием от батарей - 2) |  |  |  |  | 1-фазное напряжение | 1-фазное напряжение |  | ЖК-экран | [5 empty] | ± 10 % |  | интерактивный | CEE 7 (евророзетка) | автоматический | 40 дБ |  | ступенчатая аппроксимация синусоиды | есть
808 | БАСТИОН SKAT-UPS 1000 исп.Т | есть | 6 кг | есть | [6 empty] | 180 - 250 В |  |  | 1000 ВА / 700 Вт |  | 145x220x405 мм | [5 empty] | есть | есть | есть | есть | есть | RS-232 | 2 (из них с питанием от батарей - 2) | 6% | 85% | 3:1 |  | 1-фазное напряжение | 1-фазное напряжение | аккумуляторы: 3 х 12В емкостью до 200Ач | светодиодные индикаторы | [5 empty] | ± 3 % |  | с двойным преобразованием | IEC 320 C13 (компьютерный) | автоматический |  | есть | синусоида | есть | серый
809 | EATON 9PX11KiRTNBP31 |  | 88 кг |  | есть |  |  | 10 мин | 25 мин | 40 - 70 Гц | 305 - 480 В |  | 6 U | 11000 ВА / 10000 Вт |  | 440x260x700 мм | [10 empty] | USB, RS-232 | 4 (из них с питанием от батарей - 4) | 5% | 95% |  |  | 3-фазное напряжение | 1-фазное напряжение | выходные розетки IEC-320-C19, так же дополнительно клеммная колодка на выход | ЖК-экран |  |  | есть |  |  | ± 2 % | есть | с двойным преобразованием |  |  | 50 дБ |  | синусоида
810 | Delta Electronics GES104HH330035 | есть | 312 кг | [6 empty] | 40 - 70 Гц | 242 - 477 В | 0.99 |  | 100000 ВА / 100000 Вт |  | 520x1760x800 мм | [6 empty] | есть | есть |  | есть | USB, RS-232 |  | 2% | 96% |  |  | 3-фазное напряжение | 3-фазное напряжение |  | ЖК-экран | есть |  | есть | есть |  |  | есть | с двойным преобразованием, без аккумулятора |  |  | 65 дБ |  | синусоида | есть
811 | EATON Protection Station 800 USB DIN |  | 4 кг | есть |  |  |  |  | 30 мин |  | 160 - 284 В |  |  | 800 ВА / 500 Вт |  | 185x327x149 мм | [5 empty] | есть | есть | есть | есть | есть | USB | 8 (из них с питанием от батарей - 4) |  |  |  | 525 Дж | 1-фазное напряжение | 1-фазное напряжение |  | светодиодные индикаторы | [7 empty] | резервный | CEE 7 (евророзетка) | плавкий |  | есть | ступенчатая аппроксимация синусоиды | есть
812 | APC by Schneider Electric SRT1500RMXLI | есть | 21 кг |  | есть | 3 час |  | 5.2 мин | 14.2 мин | 40 - 70 Гц |  |  | 2 U | 1500 ВА / 1500 Вт | 47 - 63 Гц | 432x85x505 мм | [6 empty] | есть | есть |  | есть | USB | 6 (из них с питанием от батарей - 6) |  |  | 3:1 | 432 Дж | 1-фазное напряжение | 1-фазное напряжение |  | ЖК-экран |  | есть |  |  |  | ± 2 % |  | с двойным преобразованием | IEC 320 C13 (компьютерный) | автоматический | 50 дБ |  | синусоида
813 | ELTENA (INELT) Smart Station POWER 1000 |  | 13 кг | есть |  | 12 час | 4 мс |  |  | 45 - 65 Гц | 170 - 280 В |  |  | 1000 ВА / 600 Вт |  | 147x234x360 мм |  |  |  |  | есть | есть |  |  | есть | есть |  | 6 (из них с питанием от батарей - 6) |  |  |  |  | 1-фазное напряжение | 1-фазное напряжение | опционально устанавливается интерфейс USB или RS-232 в зависимости от модификации | светодиодные индикаторы | [5 empty] | ± 5 % |  | интерактивный | IEC 320 C13 (компьютерный) |  |  | есть | ступенчатая аппроксимация синусоиды | есть
814 | Irbis ISL1000ETI |  | 10.5 кг | есть |  | 8 час |  |  |  |  | 160 - 300 В |  |  | 1000 ВА / 900 Вт |  | 144x215x347 мм | [5 empty] | есть | есть | есть |  | есть | USB, RS-232 | 3 (из них с питанием от батарей - 3) |  |  |  |  | 1-фазное напряжение | 1-фазное напряжение |  | ЖК-экран | есть |  |  | есть |  | ± 1 % |  | с двойным преобразованием | IEC 320 C13 (компьютерный) |  |  |  | синусоида | есть
815 | RUCELF UPI-1000-24-EL |  | 8 кг | есть |  | 9 час | 4 мс |  |  | 40 - 60 Гц | 140 - 270 В |  |  | 1000 ВА / 600 Вт |  | 120x190x320 мм | [5 empty] | есть | есть | есть |  | есть | RS-232 | 2 (из них с питанием от батарей - 2) | 6% |  | 3:1 |  | 1-фазное напряжение | 1-фазное напряжение |  | ЖК-экран |  | есть |  |  |  | ± 2 % |  | интерактивный | CEE 7 (евророзетка) | плавкий |  |  | синусоида | есть
816 | FSP Group KN-1101-TS |  |  |  |  | 4 час |  |  |  | 40 - 70 Гц | 110 - 300 В | 0.99 |  | 1000 ВА / 800 Вт |  | 145x220x397 мм | [6 empty] | есть | есть |  | есть | USB, RS-232 | 4 (из них с питанием от батарей - 4) | 6% | 88% | 3:1 |  | 1-фазное напряжение | 1-фазное напряжение |  | ЖК-экран | есть |  |  | есть |  | ± 1 % |  | с двойным преобразованием | IEC 320 C13 (компьютерный) | автоматический |  |  | синусоида
817 | ИМПУЛЬС ЮНИОР 1000 |  | 6.9 кг | есть |  | 8 час | 10 мс |  |  |  | 162 - 290 В |  |  | 1000 ВА / 600 Вт |  | 100x189x325 мм | [5 empty] | есть | есть | есть |  | есть |  | 6 (из них с питанием от батарей - 6) |  |  |  |  | 1-фазное напряжение | 1-фазное напряжение |  | светодиодные индикаторы | [7 empty] | интерактивный | IEC 320 C13 (компьютерный) | плавкий |  | есть | ступенчатая аппроксимация синусоиды | есть
818 | IPPON Innova RT 10000 |  | 81.5 кг | есть | есть | 3 час |  | 4.99 мин | 12.5 мин | 45 - 65 Гц | 120 - 276 В |  |  | 10000 ВА / 9000 Вт | 50 - 60 Гц | 438x215x704 мм |  |  | есть |  |  | есть | есть | есть |  | есть | USB, RS-232 |  |  |  | 3:1 | 382 Дж | 1-фазное напряжение | 1-фазное напряжение |  | ЖК-экран | есть | есть | есть | есть |  | ± 1 % | есть | с двойным преобразованием | IEC 320 C13 (компьютерный) |  | 55 дБ | есть | синусоида | есть
819 | Volter UPS-600 |  | 15 кг |  |  |  | 10 мс |  |  |  | 165 - 280 В |  |  | 600 ВА / 600 Вт |  | 220x440x500 мм | [6 empty] | есть | есть |  | есть |  | 1 (из них с питанием от батарей - 1) |  | 85% |  |  | 1-фазное напряжение | 1-фазное напряжение |  | ЖК-экран |  | есть |  |  |  | ± 3 % |  | интерактивный | CEE 7 (евророзетка) | автоматический |  |  | синусоида
820 | APC by Schneider Electric SRTL3000RMXLI | есть | 30.5 кг | есть | есть | 4 час |  | 10.5 мин | 20.8 мин | 40 - 70 Гц | 160 - 275 В |  |  | 3000 ВА / 2700 Вт | 47 - 63 Гц | 432x85x611 мм |  |  | есть |  |  | есть | есть | есть |  | есть | USB, Ethernet 10/100 | 8 (из них с питанием от батарей - 8) |  |  | 3:1 | 432 Дж | 1-фазное напряжение | 1-фазное напряжение | выходные разъемы 2 х IEC 320 C19 и 6 х IEC 320 C13 | ЖК-экран |  | есть |  | есть |  | ± 2 % |  | с двойным преобразованием |  | автоматический | 50 дБ | есть | синусоида | есть
821 | Штиль STR1101SL | есть | 15 кг | есть | есть | 8 час |  | 6 мин | 14 мин | 45 - 55 Гц | 90 - 295 В | 0.99 | 2 U | 1000 ВА / 900 Вт | 49.9 - 50.1 Гц | 490x88x400 мм |  |  | есть |  |  | есть | есть | есть |  | есть |  | 4 (из них с питанием от батарей - 4) | 4% | 86% | 3:1 |  | 1-фазное напряжение | 1-фазное напряжение | поворотный дисплей; интерфейсы (RS-232, USB, RS-485, USB, Ethernet, "сухие контакты") не входят в базовый комплект и могут быть приобретены отдельно; выход: 1 евророзетка и 3 разъема IEC-320-C13 | ЖК-экран | есть | есть |  | есть |  | ± 2 % |  | с двойным преобразованием |  | плавкий | 45 дБ | есть | синусоида | есть
822 | Tripp Lite SMX750SLT |  | 13.6 кг | есть |  | 8 час | 4 мс | 7 мин | 20 мин |  | 151 - 282 В |  |  | 750 ВА / 500 Вт |  | 171x260x229 мм | [5 empty] | есть | есть | есть | есть | есть | USB, RS-232 | 6 |  |  |  | 480 Дж | 1-фазное напряжение | 1-фазное напряжение |  | светодиодные индикаторы |  |  |  | есть |  | ± 5 % | есть | интерактивный | IEC 320 C13 (компьютерный) | автоматический |  | есть | синусоида | есть
823 | IPPON Innova RT Tower 3/1 20 kVA | есть | 183 кг | есть |  | 3 час |  | 5.5 мин | 16 мин | 45 - 65 Гц | 110 - 478 В | 0.9 |  | 20000 ВА / 18000 Вт | 50 - 60 Гц | 350x890x650 мм |  | 730 дн. | есть |  |  | есть |  | есть |  | есть | USB, RS-232 |  |  | 93% | 3:1 | 296 Дж | 1-фазное/3-фазное напряжение | 1-фазное напряжение | клеммная колодка; аварийное отключение питания (EPO); батарея 112В/9Ач х 48 шт | ЖК-экран | есть |  | есть | есть | 730 дн. | ± 2 % |  | с двойным преобразованием |  |  | 55 дБ |  | синусоида
824 | ExeGate Power Back NNB 800 |  | 5.8 кг | есть |  | 8 час | 10 мс |  |  |  | 145 - 290 В |  |  | 800 ВА / 480 Вт |  | 97x143x314 мм |  | 1 г. |  |  |  |  | есть | есть |  | есть |  | 2 (из них с питанием от батарей - 2) |  |  |  |  | 1-фазное напряжение | 1-фазное напряжение | батарея 12 В/9 Aч x 1 шт | светодиодные индикаторы |  |  |  |  | 1 г. | ± 10 % |  | интерактивный | CEE 7 (евророзетка) | автоматический |  |  | ступенчатая аппроксимация синусоиды | есть
825 | FSP Group Qdion QDP 650 IEC |  | 4.2 кг |  |  | 6 час | 6 мс |  |  |  | 162 - 290 В |  |  | 650 ВА / 360 Вт |  | 101x142x279 мм | [6 empty] | есть | есть |  |  |  | 4 (из них с питанием от батарей - 4) |  |  |  |  | 1-фазное напряжение | 1-фазное напряжение | USB опционально | светодиодные индикаторы | [5 empty] | ± 10 % |  | интерактивный | IEC 320 C13 (компьютерный) |  | 40 дБ |  | ступенчатая аппроксимация синусоиды | есть
826 | Delta Electronics GES202N | есть | 29 кг | есть |  | 8 час | 4 мс | 5 мин |  | 45 - 55 Гц | 175 - 280 В | 0.97 |  | 2000 ВА / 1400 Вт | 50 - 50 Гц | 140x373x422 мм | [7 empty] | есть |  | есть | RS-232 | 6 (из них с питанием от батарей - 4) | 6% | 87% | 3:1 |  | 1-фазное напряжение | 1-фазное напряжение |  | светодиодные индикаторы | есть | есть |  |  |  | ± 2 % |  | с двойным преобразованием | CEE 7 (евророзетка) |  | 47 дБ | есть | синусоида | есть
827 | N-Power Smart-Vision S1500N | есть | 12.2 кг | есть |  | 8 час | 10 мс | 10 мин |  |  | 165 - 280 В |  |  | 1500 ВА / 1200 Вт | 50 - 60 Гц | 144x215x345 мм |  |  |  |  | есть | есть | есть | есть | есть | есть | USB | 3 (из них с питанием от батарей - 3) |  | 80% | 3:1 |  | 1-фазное напряжение | 1-фазное напряжение | степень защиты IP20; AS400 (приобретается отдельно); SNMP (приобретается отдельно) | ЖК-экран |  |  |  | есть |  | ± 5 % |  | интерактивный | IEC 320 C13 (компьютерный) | автоматический | 45 дБ | есть | синусоида | есть
828 | Powercom Smart King Pro SKP 1500A |  | 16.3 кг | есть |  | 4 час | 4 мс |  |  | 50 - 60 Гц | 165 - 300 В |  |  | 1500 ВА / 900 Вт |  | 135x170x360 мм |  |  | есть |  |  | есть | есть | есть | есть | есть | USB, RS-232 | 8 (из них с питанием от батарей - 8) |  |  |  | 420 Дж | 1-фазное напряжение | 1-фазное напряжение |  | светодиодные индикаторы | есть |  |  |  |  | ± 5 % | есть | интерактивный | IEC 320 C13 (компьютерный) | автоматический | 45 дБ | есть | синусоида | есть
829 | APC by Schneider Electric SRV1KRIRK |  | 11 кг | есть | есть | 4 час |  |  |  |  | 110 - 285 В | 0.95 | 2 U | 1000 ВА / 800 Вт |  | 438x86x312 мм | [6 empty] | есть | есть |  | есть | USB, RS-232 | 3 (из них с питанием от батарей - 3) |  | 88% | 3:1 | 600 Дж | 1-фазное напряжение | 1-фазное напряжение |  | ЖК-экран | есть |  |  | есть |  | ± 1 % |  | с двойным преобразованием | IEC 320 C13 (компьютерный) | автоматический | 50 дБ |  | синусоида
830 | Legrand Keor SPX 1000VA (3 103 02) |  | 8.2 кг |  |  |  |  | 8 мин |  |  | 160 - 290 В | 0.6 |  | 1000 ВА / 600 Вт |  | 130x182x320 мм | [10 empty] | USB | 4 (из них с питанием от батарей - 4) |  |  |  |  | 1-фазное напряжение | 1-фазное напряжение | мультистандартные розетки (Тип F -немецкий,Тип B - американский, Тип G - британский) | светодиодные индикаторы | [7 empty] | интерактивный |  | автоматический | 40 дБ |  | ступенчатая аппроксимация синусоиды
831 | APC by Schneider Electric Easy UPS SRV3KI | есть | 26.8 кг |  |  | 4 час |  | 4.4 мин | 12.7 мин | 40 - 70 Гц | 160 - 280 В |  |  | 3000 ВА / 2400 Вт | 47 - 63 Гц | 190x336x425 мм |  | 2 г., на ремонт / замену |  |  |  | есть | есть | есть |  | есть | USB, RS-232 | 7 (из них с питанием от батарей - 7) |  |  | 3:1 | 600 Дж | 1-фазное напряжение | 1-фазное напряжение | конфигурация выходных разъемов: 6 х IEC 320 C13 и 1 х IEC 320 C19 | ЖК-экран | есть |  |  | есть |  |  |  | с двойным преобразованием |  | автоматический |  |  | синусоида | есть
832 | EATON 5E 850i USB DIN |  | 5.16 кг | есть |  |  |  |  | 5 мин |  | 170 - 280 В |  |  | 850 ВА / 480 Вт |  | 100x148x288 мм | [5 empty] | есть | есть | есть | есть | есть | USB | 3 (из них с питанием от батарей - 3) |  |  |  |  | 1-фазное напряжение | 1-фазное напряжение |  | светодиодные индикаторы | [7 empty] | интерактивный | CEE 7 / IEC 320 C13 | плавкий | 40 дБ | есть | ступенчатая аппроксимация синусоиды | есть
833 | APC by Schneider Electric Smart-UPS SMX3000HVNC |  | 38.64 кг | есть | есть | 3 час | 2 мс | 6.3 мин | 18.1 мин | 47 - 63 Гц | 140 - 280 В |  | 4 U | 3000 ВА / 2700 Вт | 47 - 63 Гц | 432x178x483 мм | [5 empty] | есть | есть | есть | есть | есть | RS-232, Ethernet 10/100 | 10 (из них с питанием от батарей - 10) | 5% |  | 3:1 | 645 Дж | 1-фазное напряжение | 1-фазное напряжение |  | ЖК-экран |  | есть |  | есть |  |  |  | интерактивный | IEC 320 C13 (компьютерный) | плавкий | 55 дБ | есть | синусоида | есть
834 | БАСТИОН SKAT-UPS 800 AI |  | 5.3 кг | есть |  |  | 2 мс | 3 мин |  |  | 170 - 270 В |  |  | 800 ВА / 480 Вт |  | 200x93x290 мм |  |  | есть |  | есть | есть | есть | есть |  | есть | USB, Ethernet 10/100 | 6 (из них с питанием от батарей - 3) |  |  |  |  | 1-фазное напряжение | 1-фазное напряжение | встроенная АКБ 12В 9 Ач | светодиодные индикаторы | [7 empty] | интерактивный | CEE 7 (евророзетка) |  |  | есть | ступенчатая аппроксимация синусоиды | есть
835 | CyberPower OR1500ELCDRM1U |  | 19.4 кг | есть | есть | 8 час | 4 мс | 2.5 мин | 11 мин | 47 - 63 Гц | 160 - 263 В |  | 1 U | 1500 ВА / 900 Вт | 49 - 61 Гц | 434x44x485 мм |  | 1 г. | есть |  | есть | есть | есть | есть | есть | есть | USB, RS-232 | 6 (из них с питанием от батарей - 4) |  |  |  | 810 Дж | 1-фазное напряжение | 1-фазное напряжение |  | ЖК-экран | есть |  |  | есть | 2 г. | ± 10 % | есть | интерактивный | IEC 320 C13 (компьютерный) | автоматический |  | есть | ступенчатая аппроксимация синусоиды | есть
836 | FSP Group Eufo EU-1101TS |  | 13.4 кг | есть | есть | 4 час | 6 мс |  |  |  | 162 - 290 В |  | 2 U | 1100 ВА / 990 Вт |  | 438x88x410 мм |  |  | есть |  | есть |  | есть | есть | есть | есть | USB, RS-232 | 8 (из них с питанием от батарей - 8) | 4% | 89% | 3:1 |  | 1-фазное напряжение | 1-фазное напряжение |  | ЖК-экран | есть |  |  | есть |  | ± 2 % |  | интерактивный | IEC 320 C13 (компьютерный) | автоматический | 45 дБ |  | синусоида
837 | APC by Schneider Electric Symmetra SYA16K16I | есть | 307.73 кг | есть |  | 3 час |  | 7.6 мин | 22.2 мин | 45 - 65 Гц | 155 - 480 В | 0.98 |  | 16000 ВА / 11200 Вт | 47 - 63 Гц | 483x937x726 мм |  |  | есть |  |  |  | есть | есть |  | есть | RS-232, Ethernet 10/100 | [5 empty] | 1-фазное/3-фазное напряжение | 1-фазное напряжение | выходные разъемы в виде клеммной колодки | ЖК-экран |  |  | есть | есть |  | ± 5 % |  | с двойным преобразованием | IEC 320 C13 (компьютерный) | автоматический |  |  | синусоида
838 | Hiden UDC9103-RT |  | 28.6 кг | есть | есть | 4 час |  |  |  | 40 - 70 Гц | 110 - 300 В |  |  | 3000 ВА / 2700 Вт | 45 - 65 Гц | 440x87x721 мм |  |  | есть |  | есть |  | есть | есть | есть | есть | USB, RS-232 | 9 (из них с питанием от батарей - 9) | 6% | 90% | 3:1 |  | 1-фазное напряжение | 1-фазное напряжение | без встроенных батарей; внешний батарейный модуль: габариты 440x720x86.5 мм, вес 41,1 кг.; конфигурация выходных розеток: IEC320 С13-10А х 8 и С19-16А х 1 | ЖК-экран | есть | есть |  | есть |  | ± 1 % |  | с двойным преобразованием | IEC 320 C13 (компьютерный) | автоматический | 50 дБ |  | синусоида | есть
839 | CROWN MICRO CMU-SP800 Combo Smart |  | 6.5 кг |  |  | 8 час | 4 мс | 2 мин | 9 мин |  | 140 - 290 В |  |  | 800 ВА / 450 Вт |  | 122x195x341 мм |  |  |  |  | есть | есть | есть | есть | есть | есть | USB | 4 (из них с питанием от батарей - 4) |  |  |  |  | 1-фазное напряжение | 1-фазное напряжение |  | светодиодные индикаторы | [5 empty] | ± 5 % |  | интерактивный | CEE 7 / IEC 320 C13 | плавкий | 35 дБ |  | ступенчатая аппроксимация синусоиды | есть
840 | ИМПУЛЬС ФРИСТАЙЛ 11-1.5 | есть | 18.7 кг | есть | есть | 5 час |  |  |  | 45 - 65 Гц | 110 - 290 В | 0.98 | 2 U | 1500 ВА / 1350 Вт |  | 440x87x430 мм |  |  |  |  | есть | есть | есть | есть | есть | есть | USB, RS-232 | 8 (из них с питанием от батарей - 8) | 5% | 85% | 3:1 |  | 1-фазное напряжение | 1-фазное напряжение |  | ЖК-экран | есть | есть |  | есть |  | ± 2 % | есть | с двойным преобразованием | CEE 7 / IEC 320 C13 | автоматический | 50 дБ | есть | синусоида | есть
841 | БАСТИОН SKAT-UPS 3000/1800 |  | 23 кг | есть |  | 8 час | 8 мс | 2 мин |  |  | 162 - 290 В |  |  | 3000 ВА / 1800 Вт |  | 145x213x436 мм |  |  |  |  | есть | есть | есть | есть |  | есть | USB, Ethernet 10/100 | 4 (из них с питанием от батарей - 4) |  |  |  | 185 Дж | 1-фазное напряжение | 1-фазное напряжение |  | ЖК-экран | [5 empty] | ± 10 % |  | интерактивный | CEE 7 / IEC 320 C13 | плавкий |  | есть | ступенчатая аппроксимация синусоиды | есть
842 | EATON 9130i-1000T-XL | есть | 15 кг | есть |  |  |  | 10 мин | 22 мин | 45 - 65 Гц | 160 - 276 В | 0.95 |  | 1000 ВА / 900 Вт |  | 160x230x430 мм | [5 empty] | есть | есть | есть |  | есть | USB, RS-232 | 6 (из них с питанием от батарей - 6) |  | 95% |  |  | 1-фазное напряжение | 1-фазное напряжение |  | ЖК-экран |  | есть |  | есть |  | ± 3 % |  | с двойным преобразованием | IEC 320 C13 (компьютерный) |  | 50 дБ | есть | синусоида | есть
843 | CyberPower BS850E |  | 3.4 кг | есть |  | 8 час | 4 мс | 2 мин | 7 мин | 47 - 63 Гц | 192 - 263 В |  |  | 850 ВА / 490 Вт | 50 - 60 Гц | 160x114x271 мм | [5 empty] | есть | есть | есть |  | есть | USB | 6 (из них с питанием от батарей - 3) |  |  |  | 405 Дж | 1-фазное напряжение | 1-фазное напряжение |  | светодиодные индикаторы | [5 empty] | ± 7 % |  | интерактивный | CEE 7 (евророзетка) | плавкий |  | есть | ступенчатая аппроксимация синусоиды | есть
844 | APC by Schneider Electric SUVTP15KH3B4S |  | 506.82 кг |  |  | 5 час |  | 18.4 мин | 46.5 мин | 40 - 70 Гц | 304 - 477 В | 0.98 |  | 15000 ВА / 12000 Вт | 47 - 53 Гц | 523x1490x842 мм | [6 empty] | есть | есть |  | есть | RS-232 |  |  | 96% | 3:1 |  | 3-фазное напряжение | 3-фазное напряжение | с 3 батарейными модулями с возможностью наращивания до 4; входные и выходные разъемы в виде клеммной колодки | ЖК-экран |  |  | есть | есть |  | ± 5 % |  | с двойным преобразованием |  |  |  |  | синусоида
845 | Powercom SMART King PRO+ SPR-3000 |  | 27.5 кг | есть | есть | 3 час |  |  |  | 40 - 70 Гц | 155 - 300 В |  |  | 3000 ВА / 2100 Вт | 50 - 60 Гц | 428x84x563 мм |  |  | есть |  | есть | есть | есть | есть |  | есть | USB, RS-232 | 9 (из них с питанием от батарей - 9) |  |  |  | 420 Дж | 1-фазное напряжение | 1-фазное напряжение | SNMP опционально | светодиодные индикаторы |  |  |  | есть |  | ± 10 % |  | интерактивный | IEC 320 C13 (компьютерный) | автоматический | 50 дБ | есть | синусоида | есть
846 | EATON 9155-12-NT-0 | [12 empty] | 12000 ВА / 10800 Вт |  | 305x420x702 мм | [5 empty] | есть | есть | есть | [5 empty] | 92% |  |  | 3-фазное напряжение | 1-фазное напряжение | [9 empty] | с двойным преобразованием, без аккумулятора |  |  |  | есть | синусоида
847 | EATON Ellipse ECO EL650 IEC |  | 3.6 кг | есть |  | 4 час |  |  | 9 мин |  | 161 - 284 В |  |  | 650 ВА / 400 Вт |  | 81x263x235 мм | [5 empty] | есть | есть | есть | есть | есть |  | 4 (из них с питанием от батарей - 3) |  |  |  |  | 1-фазное напряжение | 1-фазное напряжение |  | светодиодные индикаторы | [7 empty] | резервный | IEC 320 C13 (компьютерный) |  |  | есть | ступенчатая аппроксимация синусоиды | есть
848 | CyberPower HSTP3T30KEBCWOB-C | есть | 89 кг |  |  |  |  | 7 мин | 18 мин | 47 - 63 Гц | 228 - 478 В | 0.99 |  | 30000 ВА / 24000 Вт |  | 350x1335x738 мм | [9 empty] | есть |  |  | 6% | 95% | 3:1 |  | 3-фазное напряжение | 3-фазное напряжение | входные и выходные разъемы в виде клеммной колодки | ЖК-экран | есть |  | есть | есть |  | ± 1 % | есть | с двойным преобразованием |  |  | 58 дБ |  | синусоида
849 | APC by Schneider Electric Smart-UPS SMX2200RMHV2U |  | 37.32 кг | есть | есть | 3 час | 2 мс | 9.8 мин | 25.3 мин | 47 - 63 Гц | 140 - 280 В |  | 2 U | 2200 ВА / 1980 Вт | 47 - 63 Гц | 432x85x667 мм |  | 365 дн. |  |  |  | есть | есть | есть | есть | есть | USB, RS-232 | 9 (из них с питанием от батарей - 9) | 5% |  | 3:1 | 645 Дж | 1-фазное напряжение | 1-фазное напряжение |  | светодиодные индикаторы |  | есть |  | есть | 365 дн. |  |  | интерактивный | IEC 320 C13 (компьютерный) | плавкий | 55 дБ | есть | синусоида | есть
850 | APC by Schneider Electric Smart-UPS Online SRT10KRMXLI | есть | 111.82 кг | есть | есть | 1.5 час |  | 3.8 мин | 11.5 мин | 45 - 65 Гц | 220 - 415 В |  | 6 U | 10000 ВА / 10000 Вт | 47 - 63 Гц | 432x263x715 мм | [5 empty] | есть | есть | есть | есть | есть | USB, Ethernet 10/100 | 10 (из них с питанием от батарей - 10) |  |  | 3:1 | 480 Дж | 1-фазное/3-фазное напряжение | 1-фазное напряжение | 6 разъемов IEC 320 C13 и 4 разъема IEC 320 C19 | ЖК-экран |  | есть |  |  |  | ± 3 % |  | с двойным преобразованием | IEC 320 C13 (компьютерный) | автоматический | 55 дБ | есть | синусоида | есть
851 | CROWN MICRO CMU-SP800 Combo |  | 6.5 кг |  |  | 8 час | 4 мс | 2 мин | 9 мин |  | 140 - 290 В |  |  | 800 ВА / 450 Вт |  | 122x195x341 мм |  |  |  |  | есть | есть | есть | есть | есть | есть |  | 4 (из них с питанием от батарей - 4) |  |  |  |  | 1-фазное напряжение | 1-фазное напряжение |  | светодиодные индикаторы | [5 empty] | ± 5 % |  | интерактивный | CEE 7 / IEC 320 C13 | плавкий | 40 дБ |  | ступенчатая аппроксимация синусоиды | есть
852 | Legrand Daker DK Plus 1000ВА (с батареями) | есть | 16 кг |  | есть | [5 empty] | 176 - 280 В | 0.99 | 2 U | 1000 ВА / 900 Вт |  | 440x88x405 мм | [6 empty] | есть | есть |  | есть | USB, RS-232 |  | 3% | 90% | 3:1 |  | 1-фазное напряжение | 1-фазное напряжение |  | ЖК-экран | есть |  |  | есть |  | ± 1 % |  | с двойным преобразованием |  |  | 50 дБ |  | синусоида
853 | CyberPower PR3000ELCDRT2U | есть | 37 кг | есть | есть | 4 час | 4 мс | 2.3 мин | 7 мин | 47 - 63 Гц | 160 - 286 В |  | 2 U | 3000 ВА / 2700 Вт | 50 - 60 Гц | 433x88x480 мм |  |  | есть |  | есть | есть | есть | есть | есть | есть | USB, RS-232 | 10 (из них с питанием от батарей - 10) |  |  |  | 810 Дж | 1-фазное напряжение | 1-фазное напряжение | выходные разъемы 1хIEC C19 и 9хIEC C13 | ЖК-экран | есть | есть |  | есть |  | ± 5 % | есть | интерактивный |  | автоматический |  | есть | синусоида | есть
854 | Hewlett Packard Enterprise T750 |  | 13.6 кг | есть |  | 4 час |  | 5 мин | 15 мин |  |  |  |  | 750 ВА / 500 Вт |  | 170x259x225 мм |  |  | есть |  |  | есть |  |  | есть | есть | USB, RS-232 | 6 (из них с питанием от батарей - 6) | 5% | 95% |  |  | 1-фазное напряжение | 1-фазное напряжение |  | светодиодные индикаторы | [5 empty] | ± 5 % |  | интерактивный | IEC 320 C13 (компьютерный) |  | 46 дБ | есть | синусоида
855 | ExeGate Power Back BNB-450 |  | 4.5 кг |  |  | 5 час | 10 мс |  |  |  | 154 - 275 В |  |  | 450 ВА / 270 Вт |  | 100x141x315 мм | [5 empty] | есть | есть | есть |  | есть |  | 2 (из них с питанием от батарей - 2) |  |  |  |  | 1-фазное напряжение | 1-фазное напряжение |  | светодиодные индикаторы | [5 empty] | ± 10 % |  | интерактивный | CEE 7 (евророзетка) | автоматический |  |  | ступенчатая аппроксимация синусоиды
856 | CyberPower HSTP3T15KE-C | есть | 31 кг |  |  |  |  | 7 мин | 20 мин | 47 - 63 Гц | 228 - 478 В | 0.99 |  | 15000 ВА / 12000 Вт |  | 250x530x660 мм | [6 empty] | есть | есть |  | есть | RS-232 |  | 6% | 95% | 3:1 |  | 3-фазное напряжение | 3-фазное напряжение | входные и выходные разъемы в виде клеммной колодки | ЖК-экран |  |  | есть |  |  | ± 1 % | есть | с двойным преобразованием |  |  |  |  | синусоида
857 | SVC V-2000-L |  | 14.5 кг |  |  | 8 час | 3 мс |  |  | 45 - 65 Гц | 175 - 275 В |  |  | 2000 ВА / 1200 Вт | 50 - 60 Гц | 122x192x345 мм | [6 empty] | есть | есть |  | есть |  | 2 (из них с питанием от батарей - 2) |  |  |  |  | 1-фазное напряжение | 1-фазное напряжение | есть бесшумный режим | светодиодные индикаторы | [5 empty] | ± 10 % |  | интерактивный | CEE 7 (евророзетка) | автоматический | 40 дБ |  | ступенчатая аппроксимация синусоиды
858 | EATON 5P 1150i |  | 11.1 кг | есть |  | 3 час |  |  | 12 мин | 47 - 70 Гц | 150 - 294 В |  |  | 1150 ВА / 770 Вт |  | 150x230x345 мм | [5 empty] | есть | есть | есть |  | есть | USB, RS-232 | 8 (из них с питанием от батарей - 8) |  |  |  |  | 1-фазное напряжение | 1-фазное напряжение |  | ЖК-экран |  |  |  | есть |  |  |  | интерактивный | IEC 320 C13 (компьютерный) |  | 40 дБ | есть | синусоида | есть
859 | ИМПУЛЬС ЮНИОР ПРО 2 РТ | есть | 21.3 кг | есть | есть | 8 час | 10 мс |  |  |  | 145 - 300 В |  |  | 2000 ВА / 1600 Вт |  | 132x410x440 мм | [5 empty] | есть | есть | есть | есть | есть | USB | 6 (из них с питанием от батарей - 6) |  | 80% |  |  | 1-фазное напряжение | 1-фазное напряжение | поддерживает работу с генератором | ЖК-экран | есть | есть |  | есть |  | ± 5 % | есть | интерактивный | IEC 320 C13 (компьютерный) | автоматический | 50 дБ | есть | синусоида | есть
860 | Ecovolt Smart 512 |  | 10.7 кг |  |  |  | 6 мс |  |  | 45 - 55 Гц | 140 - 280 В |  |  | 500 ВА |  | 310x125x265 мм | [5 empty] | есть | есть | есть |  | есть |  | 2 (из них с питанием от батарей - 2) |  |  |  |  | 1-фазное напряжение | 1-фазное напряжение |  | ЖК-экран |  | есть |  |  |  | ± 5 % |  | интерактивный | CEE 7 (евророзетка) | плавкий | 60 дБ | есть | синусоида
861 | ELTENA (INELT) Intelligent 3000RTLT |  | 44.5 кг | есть | есть |  | 4 мс |  |  | 45 - 55 Гц | 154 - 286 В | 0.625 | 3 U | 3000 ВА / 1875 Вт |  | 450x135x430 мм |  |  | есть |  | есть |  | есть | есть |  | есть | RS-232 | 9 | 5% |  |  | 900 Дж | 1-фазное напряжение | 1-фазное напряжение | не имеет встроенных батарей, время работы зависит от емкости внешних аккумуляторов |  |  | есть |  | есть |  | ± 3 % | есть | интерактивный | IEC 320 C13 (компьютерный) | плавкий |  | есть | синусоида | есть
862 | CROWN MICRO CMUS-610 |  | 12.2 кг |  |  | 8 час | 6 мс | 1.5 мин | 7.5 мин | 45 - 65 Гц | 165 - 300 В |  |  | 1000 ВА / 800 Вт | 50 - 60 Гц | 144x215x347 мм |  |  |  |  | есть | есть | есть | есть | есть | есть | USB, Ethernet 10/100 | 3 (из них с питанием от батарей - 3) | 5% |  | 3:1 |  | 1-фазное напряжение | 1-фазное напряжение |  | ЖК-экран | есть |  |  | есть |  | ± 5 % |  | интерактивный | IEC 320 C13 (компьютерный) | автоматический | 40 дБ |  | синусоида | есть
863 | Legrand Daker DK Plus 2000ВА (с батареями) | есть | 29.5 кг |  | есть |  |  | 10 мин |  |  | 176 - 280 В | 0.99 | 2 U | 2000 ВА / 1600 Вт |  | 440x88x600 мм | [6 empty] | есть | есть |  | есть | USB, RS-232 |  | 3% | 91% | 3:1 |  | 1-фазное напряжение | 1-фазное напряжение |  | ЖК-экран | есть | есть |  |  |  | ± 1 % |  | с двойным преобразованием |  |  | 50 дБ |  | синусоида
864 | Delta Electronics GES302N | есть | 29 кг |  |  | 8 час |  | 5 мин |  | 47 - 53 Гц | 175 - 280 В | 0.97 |  | 3000 ВА / 2100 Вт | 50 - 50 Гц | 140x373x422 мм | [5 empty] | есть | есть | есть |  | есть | RS-232 | 6 (из них с питанием от батарей - 4) | 3% | 87% | 3:1 |  | 1-фазное напряжение | 1-фазное напряжение |  | светодиодные индикаторы | есть | есть |  |  |  | ± 2 % |  | с двойным преобразованием | IEC 320 C13 (компьютерный) |  | 47 дБ | есть | синусоида | есть
865 | Tripp Lite SUINT1500LCD2U | есть | 20.36 кг | есть | есть | 6 час |  | 4.5 мин | 12.6 мин |  |  | 0.9 | 2 U | 1500 ВА / 1350 Вт |  | 441x88x496 мм |  |  |  |  | есть | есть | есть | есть | есть | есть | USB | 6 (из них с питанием от батарей - 4) |  | 97% | 3:1 | 936 Дж | 1-фазное напряжение | 1-фазное напряжение |  | ЖК-экран |  | есть | есть |  |  | ± 2 % |  | с двойным преобразованием | IEC 320 C13 (компьютерный) |  |  | есть | синусоида | есть
866 | Legrand Keor SPX 800VA (3 103 21) |  | 4.9 кг |  |  |  |  | 8 мин |  |  | 160 - 290 В | 0.6 |  | 600 ВА / 360 Вт |  | 101x142x279 мм | [10 empty] | USB | 4 (из них с питанием от батарей - 4) |  |  |  |  | 1-фазное напряжение | 1-фазное напряжение |  | светодиодные индикаторы | [7 empty] | интерактивный | IEC 320 C13 (компьютерный) | автоматический | 40 дБ |  | ступенчатая аппроксимация синусоиды
867 | Штиль ST1101SL | есть | 16 кг |  |  |  |  | 6 мин | 18 мин | 45 - 55 Гц | 90 - 295 В | 0.99 |  | 1000 ВА / 900 Вт | 49.9 - 50.1 Гц | 155x220x393 мм | [5 empty] | есть | есть | есть |  | есть | RS-232 | 4 (из них с питанием от батарей - 4) | 2.5% |  |  |  | 1-фазное напряжение | 1-фазное напряжение | выходные разъемы: IEC-320-C13 (3 шт.), EURO розетка (1 шт.), интерфейсы для мониторинга (опционально): USB, Ethernet, RS-485, программируемые "сухие" контакты | ЖК-экран | есть | есть |  | есть |  | ± 2 % | есть | с двойным преобразованием | CEE 7 / IEC 320 C13 | плавкий |  | есть | синусоида | есть
868 | EATON 9155-15-N-15-64x9Ah |  | 275 кг | [6 empty] | 45 - 65 Гц | 304 - 456 В | 0.99 |  | 15000 ВА / 13500 Вт |  | 305x1214x702 мм | [6 empty] | есть | есть |  | есть |  |  | 5% | 92% |  |  | 3-фазное напряжение | 1-фазное напряжение | 2 коммуникационных разъема X-Slot | ЖК-экран | есть |  | есть | есть |  |  |  | с двойным преобразованием |  |  | 50 дБ |  | синусоида
869 | APC by Schneider Electric Smart-UPS SMX2200HV |  | 38.64 кг | есть | есть | 3 час | 2 мс | 9.8 мин | 25.3 мин | 47 - 63 Гц | 140 - 280 В |  | 4 U | 2200 ВА / 1980 Вт | 47 - 63 Гц | 432x178x483 мм | [5 empty] | есть | есть | есть | есть | есть | USB, RS-232 | 10 (из них с питанием от батарей - 10) | 5% |  | 3:1 | 645 Дж | 1-фазное напряжение | 1-фазное напряжение |  | ЖК-экран |  | есть |  | есть |  |  |  | интерактивный | IEC 320 C13 (компьютерный) | плавкий | 55 дБ | есть | синусоида | есть
870 | SVC V-800-L |  | 6.7 кг | есть |  | 5 час | 3 мс |  |  |  | 165 - 270 В | 0.6 |  | 800 ВА / 480 Вт | 47 - 63 Гц | 85x140x260 мм | [5 empty] | есть | есть | есть | есть | есть |  | 2 (из них с питанием от батарей - 3) |  |  |  |  | 1-фазное напряжение | 1-фазное напряжение |  | светодиодные индикаторы | [5 empty] | ± 10 % |  | интерактивный | IEC 320 C13 (компьютерный) | плавкий |  | есть | синусоида | есть
871 | EATON 9155-12-NHS-8-32X9Ah | [6 empty] | 8 мин | [5 empty] | 12000 ВА / 10800 Вт |  | 305x817x702 мм | [5 empty] | есть | есть | есть | [5 empty] | 92% |  |  | 3-фазное напряжение | 1-фазное напряжение |  | ЖК-экран | [7 empty] | с двойным преобразованием |  |  | 50 дБ | есть | синусоида
872 | SVC V-1000-F |  | 11.2 кг | есть |  | 5 час | 3 мс |  |  |  | 160 - 275 В |  |  | 1000 ВА / 600 Вт |  | 122x188x350 мм | [5 empty] | есть | есть | есть | есть | есть | USB | 3 (из них с питанием от батарей - 3) |  |  |  |  | 1-фазное напряжение | 1-фазное напряжение | Батарея 12В/7 Ач x 2 шт. | светодиодные индикаторы | [7 empty] | интерактивный | IEC 320 C13 (компьютерный) | плавкий |  | есть | синусоида | есть
873 | SVC DIL-1200 |  | 11 кг |  |  |  | 6 мс |  |  |  | 170 - 275 В |  |  | 1200 ВА / 1000 Вт |  | 255x120x290 мм | [6 empty] | есть | есть |  | есть |  | 2 (из них с питанием от батарей - 2) |  |  |  |  | 1-фазное напряжение | 1-фазное напряжение | без АКБ; | светодиодные индикаторы | [7 empty] | интерактивный | CEE 7 (евророзетка) | автоматический |  |  | синусоида
874 | Lanches L900Pro-H RT 3 kVA |  | 10.04 кг |  | есть | 3 час |  |  |  | 40 - 70 Гц | 176 - 280 В | 0.99 | 2 U | 3000 ВА / 2700 Вт |  | 440x88x468 мм |  |  |  |  | есть |  | есть | есть | есть | есть | USB, RS-232 | 8 (из них с питанием от батарей - 8) | 5% | 92% | 3:1 |  | 1-фазное напряжение | 1-фазное напряжение | при половинной нагрузке диапазон входных напряжений 110 - 300 В; автоматическая регулировка скорости вращения вентиляторов охлаждения в зависимости от нагрузки и температуры | ЖК-экран | есть | есть |  | есть |  | ± 1 % |  | с двойным преобразованием | IEC 320 C13 (компьютерный) | автоматический | 50 дБ |  | синусоида
875 | EATON 5SC 1500i R |  | 17.78 кг |  | есть |  |  | 5 мин | 13 мин |  | 184 - 276 В | 0.7 | 2 U | 1500 ВА / 1050 Вт |  | 440x86x405 мм | [9 empty] | есть | USB, RS-232 | 8 (из них с питанием от батарей - 8) |  |  |  |  | 1-фазное напряжение | 1-фазное напряжение | номинальное напряжение 230 В (+6/–10 %) (с регулированием 220/230/240 В) | ЖК-экран |  |  |  | есть |  |  |  | интерактивный | IEC 320 C13 (компьютерный) |  | 45 дБ |  | синусоида
876 | ИМПУЛЬС ЮНИОР ПРО 3 | есть | 26.7 кг | есть |  | 8 час | 10 мс |  |  |  | 145 - 300 В | 0.8 |  | 3000 ВА / 2400 Вт |  | 132x410x440 мм | [5 empty] | есть | есть | есть | есть | есть | USB | 6 (из них с питанием от батарей - 6) |  | 85% |  |  | 1-фазное напряжение | 1-фазное напряжение | поддерживает работу с генератором | ЖК-экран | есть | есть |  | есть |  | ± 5 % | есть | интерактивный | IEC 320 C13 (компьютерный) | автоматический | 50 дБ | есть | синусоида | есть
877 | Irbis ISBR800E |  | 6.5 кг | есть |  | 8 час |  |  |  |  | 165 - 275 В |  |  | 600 ВА / 360 Вт |  | 185x95x280 мм | [5 empty] | есть | есть | есть |  | есть |  | 6 (из них с питанием от батарей - 6) |  |  |  |  | 1-фазное напряжение | 1-фазное напряжение | 2 USB выхода | светодиодные индикаторы | [5 empty] | ± 10 % |  | интерактивный | CEE 7 (евророзетка) |  |  |  | ступенчатая аппроксимация синусоиды | есть
878 | Vertiv (Emerson) GXT5-2000IRT2UXLE |  |  |  | есть | 3 час |  |  |  | 40 - 70 Гц | 115 - 177 В |  |  | 2000 ВА / 2000 Вт | [8 empty] | есть | есть |  |  |  | 8 (из них с питанием от батарей - 8) |  | 95% |  |  | 1-фазное напряжение | 1-фазное напряжение |  | ЖК-экран | есть |  |  | есть |  | ± 3 % | есть | с двойным преобразованием | IEC 320 C13 (компьютерный) |  | 48 дБ | есть | синусоида
879 | ExeGate Power Smart ULB-800 LCD |  | 4.9 кг |  |  | 8 час | 10 мс |  |  |  | 145 - 290 В |  |  | 800 ВА / 480 Вт | 49 - 51 Гц | 97x143x314 мм |  | 1 г. |  |  | есть | есть | есть | есть | есть | есть | USB | 2 (из них с питанием от батарей - 2) |  |  |  |  | 1-фазное напряжение | 1-фазное напряжение | батарея 12 В/9 Aч x 1 шт | ЖК-экран |  |  |  |  | 1 г. | ± 10 % |  | интерактивный | CEE 7 (евророзетка) | автоматический |  |  | ступенчатая аппроксимация синусоиды | есть
880 | APC by Schneider Electric Back-UPS BX650CI |  | 6.2 кг | есть |  | 8 час | 6 мс |  |  | 45 - 65 Гц | 140 - 300 В |  |  | 650 ВА / 390 Вт | 49 - 61 Гц | 115x200x257 мм | [5 empty] | есть | есть | есть |  | есть |  | 4 (из них с питанием от батарей - 4) |  | 96.4% |  | 273 Дж | 1-фазное напряжение | 1-фазное напряжение |  | светодиодные индикаторы | [7 empty] | интерактивный | IEC 320 C13 (компьютерный) | автоматический | 45 дБ | есть | ступенчатая аппроксимация синусоиды | есть
881 | SVC V-1500-F |  | 13 кг | есть |  | 6 час | 3 мс |  |  |  | 165 - 270 В |  |  | 1500 ВА / 900 Вт | [7 empty] | есть | есть | есть | есть | есть | USB | 3 (из них с питанием от батарей - 3) |  |  |  |  | 1-фазное напряжение | 1-фазное напряжение |  | светодиодные индикаторы | [7 empty] | интерактивный | IEC 320 C13 (компьютерный) | плавкий |  | есть | синусоида | есть
882 | APC by Schneider Electric Smart-UPS Online SRT8KRMXLI | есть | 111.82 кг | есть |  | 1.5 час |  | 5.2 мин | 14.5 мин | 40 - 70 Гц | 160 - 275 В |  | 6 U | 8000 ВА / 8000 Вт | 47 - 63 Гц | 263x432x715 мм |  | 1095 дн. | есть |  |  | есть | есть | есть |  | есть | USB, RS-232, Ethernet 10/100 | 11 (из них с питанием от батарей - 11) |  |  | 3:1 | 480 Дж | 1-фазное напряжение | 1-фазное напряжение | 6 разъемов IEC 320 C13 и 4 разъема IEC 320 C19; Smart-Slot | ЖК-экран | есть | есть |  | есть | 1095 дн. | ± 3 % |  | с двойным преобразованием | IEC 320 C13 (компьютерный) | автоматический | 55 дБ | есть | синусоида | есть
883 | Vertiv (Emerson) Liebert GXT4-1000RT230E | есть | 18.2 кг | есть |  | 6 час |  |  |  | 40 - 70 Гц | 115 - 280 В |  |  | 1000 ВА / 900 Вт |  | 430x85x408 мм |  |  | есть |  |  | есть | есть | есть |  | есть | USB, RS-232 | 6 (из них с питанием от батарей - 6) |  | 88% |  |  | 1-фазное напряжение | 1-фазное напряжение |  | ЖК-экран | есть | есть | есть | есть |  | ± 3 % | есть | с двойным преобразованием | IEC 320 C13 (компьютерный) | автоматический | 43 дБ | есть | синусоида | есть
884 | EATON 3S 700 DIN |  | 3.8 кг | есть |  |  |  |  | 9 мин |  | 161 - 284 В |  |  | 700 ВА / 420 Вт |  | 170x86x335 мм | [5 empty] | есть | есть | есть | есть | есть | USB | 6 (из них с питанием от батарей - 3) |  |  |  |  | 1-фазное напряжение | 1-фазное напряжение |  | светодиодные индикаторы | [7 empty] | резервный | CEE 7 (евророзетка) | автоматический |  | есть | ступенчатая аппроксимация синусоиды | есть
885 | CyberPower PR1000ELCDRT2U |  | 25.5 кг | есть | есть | 8 час | 4 мс | 6.7 мин | 22 мин | 47 - 63 Гц | 160 - 286 В |  | 2 U | 1000 ВА / 900 Вт | 49 - 61 Гц | 433x88x388 мм |  |  | есть |  | есть | есть |  | есть | есть | есть | USB, RS-232 | 8 (из них с питанием от батарей - 8) |  |  |  | 810 Дж | 1-фазное напряжение | 1-фазное напряжение |  | ЖК-экран |  |  |  | есть |  | ± 5 % | есть | интерактивный | IEC 320 C13 (компьютерный) | автоматический |  | есть | синусоида | есть
886 | EATON Ellipse PRO 850 DIN |  | 7.3 кг | есть |  |  |  |  | 9 мин |  | 150 - 285 В |  |  | 850 ВА / 510 Вт |  | 82x260x285 мм | [5 empty] | есть | есть | есть | есть | есть | USB | 4 (из них с питанием от батарей - 3) |  |  |  |  | 1-фазное напряжение | 1-фазное напряжение | Автотестирование батареи, защита от глубокого разряда | ЖК-экран | [7 empty] | интерактивный | CEE 7 (евророзетка) | плавкий |  | есть | ступенчатая аппроксимация синусоиды | есть
887 | Tripp Lite SMX2200XLRT2U |  | 27.5 кг | есть | есть | 4 час | 2 мс | 6 мин | 17 мин |  | 220 - 240 В |  |  | 2200 ВА / 1920 Вт |  | 445x90x483 мм |  | 730 дн. | есть |  |  | есть |  | есть |  | есть | USB, RS-232 | 8 |  |  |  | 350 Дж | 1-фазное напряжение | 1-фазное напряжение |  | ЖК-экран | есть | есть |  | есть | 730 дн. | ± 5 % | есть | интерактивный | IEC 320 C13 (компьютерный) |  |  |  | синусоида | есть
888 | ИМПУЛЬС СПРИНТЕР 11-1 | есть | 12 кг | есть | есть | 5 час |  |  |  |  | 110 - 290 В | 0.98 |  | 1000 ВА / 900 Вт |  | 144x215x400 мм |  |  |  |  | есть | есть | есть | есть | есть | есть | USB, RS-232 | 2 (из них с питанием от батарей - 2) | 7% | 85% | 3:1 |  | 1-фазное напряжение | 1-фазное напряжение | внешний вид может отличаться от представленного на фото | ЖК-экран | есть | есть |  | есть |  | ± 2 % | есть | с двойным преобразованием | CEE 7 (евророзетка) | автоматический | 50 дБ | есть | синусоида | есть
889 | CROWN MICRO CMUOA-350-2K Euro |  | 22.3 кг |  |  | 8 час |  | 5.4 мин | 14.5 мин | 40 - 70 Гц | 110 - 300 В |  |  | 2000 ВА / 1800 Вт | 50 - 60 Гц | 190x318x421 мм |  |  |  |  | есть | есть | есть | есть | есть | есть | USB, RS-232, Ethernet 10/100 | 4 (из них с питанием от батарей - 4) | 4% | 90% | 3:1 |  | 1-фазное напряжение | 1-фазное напряжение |  | ЖК-экран |  | есть |  | есть |  | ± 1 % |  | с двойным преобразованием | CEE 7 (евророзетка) | автоматический | 40 дБ | есть | синусоида | есть
890 | Irbis ISB600E |  | 4.3 кг | есть |  | 8 час |  |  |  |  | 165 - 275 В |  |  | 600 ВА / 360 Вт |  | 100x140x280 мм | [5 empty] | есть | есть | есть |  | есть |  | 2 (из них с питанием от батарей - 2) |  |  |  |  | 1-фазное напряжение | 1-фазное напряжение |  | светодиодные индикаторы | [5 empty] | ± 10 % |  | интерактивный | CEE 7 (евророзетка) |  |  |  | ступенчатая аппроксимация синусоиды | есть
891 | EATON 5SC 2200i RT |  | 26.5 кг |  | есть |  |  | 2 мин | 7 мин | 45 - 65 Гц | 184 - 276 В | 0.9 | 2 U | 2200 ВА / 1980 Вт |  | 441x86x522 мм | [9 empty] | есть | USB, RS-232 | 9 (из них с питанием от батарей - 9) |  |  |  |  | 1-фазное напряжение | 1-фазное напряжение | выходные разъемы 8 шт. IEC-320-C13 и 1 шт. IEC-320-C19; номинальное напряжение на выходе 230 В (+6/–10 %) (с регулированием 220/230/240 В); | ЖК-экран |  |  |  | есть |  |  |  | интерактивный |  |  | 45 дБ |  | синусоида
892 | SVC V-1500-L-LCD |  | 11.4 кг |  |  | 8 час | 3 мс |  |  | 45 - 65 Гц | 145 - 290 В |  |  | 1500 ВА / 900 Вт | 50 - 60 Гц | [7 empty] | есть | есть |  | есть |  | 3 (из них с питанием от батарей - 2) |  |  |  |  | 1-фазное напряжение | 1-фазное напряжение | выходные разъемы 2 х Schuko + 1 х IEC C13; стабильность выходного напряжения (батарейный режим) - 220В +16%/-10% | ЖК-экран | [7 empty] | интерактивный | CEE 7 (евророзетка) | плавкий |  |  | ступенчатая аппроксимация синусоиды
893 | FSP Group EP 1500 |  | 11.1 кг |  |  | 6 час | 10 мс |  |  | 50 - 60 Гц | 162 - 290 В |  |  | 1500 ВА / 900 Вт | 49 - 61 Гц | 146x205x397 мм |  |  |  |  | есть |  | есть | есть | есть | есть | USB, RS-232 | 4 |  |  |  |  | 1-фазное напряжение | 1-фазное напряжение |  | светодиодные индикаторы | [5 empty] | ± 10 % |  | интерактивный | IEC 320 C13 (компьютерный) |  | 40 дБ |  | ступенчатая аппроксимация синусоиды
894 | CyberPower PR750LCD |  | 12 кг | есть |  | 3 час | 4 мс | 6 мин | 17 мин | 47 - 63 Гц | 75 - 154 В |  |  | 750 ВА / 525 Вт | 49 - 61 Гц | 137x162x347 мм |  |  | есть |  |  | есть | есть | есть |  | есть | USB, RS-232 | 6 (из них с питанием от батарей - 6) |  |  |  | 1030 Дж | 1-фазное напряжение | 1-фазное напряжение | EPO порт | ЖК-экран |  |  |  | есть |  | ± 5 % |  | интерактивный |  | автоматический |  | есть | синусоида | есть
895 | CROWN MICRO CMU-SP1200IEC USB |  | 10.5 кг | есть |  | 8 час | 4 мс | 5 мин | 16.3 мин |  | 140 - 290 В |  |  | 1200 ВА / 720 Вт |  | 122x195x341 мм |  |  |  |  | есть | есть | есть | есть |  | есть | USB | 9 (из них с питанием от батарей - 8) |  |  |  |  | 1-фазное напряжение | 1-фазное напряжение |  | светодиодные индикаторы | [5 empty] | ± 5 % |  | интерактивный | IEC 320 C13 (компьютерный) | плавкий | 40 дБ |  | ступенчатая аппроксимация синусоиды | есть
896 | APC by Schneider Electric SRT5KRMXLW-HW | есть | 55.79 кг | есть | есть | 1.5 час |  |  |  | 40 - 70 Гц | 100 - 275 В |  | 3 U | 5000 ВА / 4500 Вт | 47 - 63 Гц | 432x130x719 мм | [5 empty] | есть | есть | есть |  | есть | USB, Ethernet 10/100 | 1 (из них с питанием от батарей - 1) | 2% |  | 3:1 | 480 Дж | 1-фазное напряжение | 1-фазное напряжение | неразъемный ввод | ЖК-экран |  | есть | есть | есть |  | ± 3 % |  | с двойным преобразованием |  |  | 55 дБ | есть | синусоида | есть
897 | IPPON Innova RT 6000 |  | 46.7 кг | есть | есть | 3 час |  | 4.99 мин | 9.8 мин | 45 - 65 Гц | 120 - 276 В |  |  | 6000 ВА / 5400 Вт | 50 - 60 Гц | 438x129x608 мм |  |  | есть |  |  | есть | есть | есть |  | есть | USB, RS-232 |  |  |  | 3:1 | 382 Дж | 1-фазное напряжение | 1-фазное напряжение |  | ЖК-экран | есть | есть | есть | есть |  | ± 1 % | есть | с двойным преобразованием | IEC 320 C13 (компьютерный) |  | 55 дБ | есть | синусоида | есть
898 | ELTENA (INELT) Intelligent II 600RMLT |  | 8 кг | есть | есть | 8 час |  |  |  | 44 - 56 Гц | 145 - 270 В |  | 2 U | 600 ВА / 420 Вт |  | 430x89x280 мм |  |  | есть |  |  | есть | есть | есть |  | есть | RS-232 | 4 (из них с питанием от батарей - 4) | 5% |  |  |  | 1-фазное напряжение | 1-фазное напряжение | встроенное зарядное устройство обеспечит заряд батареи емкостью до 200Ач | светодиодные индикаторы |  | есть |  |  |  | ± 5 % |  | интерактивный | IEC 320 C13 (компьютерный) | плавкий |  | есть | синусоида | есть
899 | CROWN MICRO CMU-500 | есть | [7 empty] | 45 - 55 Гц | 145 - 280 В |  |  | 500 ВА / 300 Вт | [8 empty] | есть | есть |  | есть |  | 2 (из них с питанием от батарей - 2) |  |  |  |  | 1-фазное напряжение | 1-фазное напряжение |  | светодиодные индикаторы | [7 empty] | интерактивный | IEC 320 C13 (компьютерный) |  |  | есть |  | есть
900 | БАСТИОН SKAT-UPS 10000 |  | 29 кг | есть | [5 empty] | 46 - 56 Гц | 176 - 276 В |  |  | 10000 ВА / 7000 Вт |  | 270x720x570 мм | [5 empty] | есть | есть | есть |  | есть |  | 1 (из них с питанием от батарей - 1) | 2% | 86% | 3:1 |  | 1-фазное напряжение | 1-фазное напряжение |  | светодиодные индикаторы |  | есть | есть |  |  | ± 2 % |  | с двойным преобразованием |  |  |  | есть | синусоида | есть
901 | CROWN MICRO CMU-SP800 Euro (2016) |  | 5.72 кг | есть |  | 4 час | 4 мс | 2 мин | 9 мин |  | 140 - 290 В |  |  | 800 ВА / 450 Вт |  | 125x190x350 мм |  |  |  |  | есть | есть | есть | есть | есть | есть |  | 4 (из них с питанием от батарей - 3) |  |  |  |  | 1-фазное напряжение | 1-фазное напряжение |  | светодиодные индикаторы |  |  | есть |  |  | ± 10 % |  | интерактивный | CEE 7 / IEC 320 C13 | плавкий |  | есть | ступенчатая аппроксимация синусоиды | есть
902 | Tripp Lite SUINT1000XLCD |  | 9.7 кг |  |  | 6 час |  | 4.8 мин | 12.8 мин |  | 175 - 280 В | 0.9 |  | 1000 ВА / 900 Вт |  | 145x226x320 мм | [5 empty] | есть | есть | есть |  | есть | USB, RS-232 | 4 (из них с питанием от батарей - 4) |  | 91% |  | 425 Дж | 1-фазное напряжение | 1-фазное напряжение |  | ЖК-экран | есть | есть |  | есть |  | ± 2 % |  | с двойным преобразованием | IEC 320 C13 (компьютерный) | автоматический | 50 дБ | есть | синусоида | есть
903 | CyberPower OLS10000ERT6U | есть | 20 кг |  | есть |  |  | 3 мин | 9 мин | 45 - 66 Гц | 110 - 276 В | 0.99 | 3 U | 10000 ВА / 9000 Вт |  | 438x131x680 мм | [5 empty] | есть | есть | есть |  | есть | USB, RS-232 |  | 5% |  |  | 445 Дж | 1-фазное напряжение | 1-фазное напряжение | входные и выходные разъемы в виде клеммной колодки; внешний батарейный модуль BPSE240V75ART3U (размеры (3U) 438 x 131 x 680 мм, вес 55 кг.) | ЖК-экран | есть | есть | есть | есть |  |  |  | с двойным преобразованием, без аккумулятора |  |  | 60 дБ |  | синусоида | есть
904 | EATON Protection Station 500 DIN |  | 2.9 кг | есть |  |  |  |  | 20 мин |  | 184 - 264 В |  |  | 500 ВА / 250 Вт |  | 155x304x137 мм | [5 empty] | есть | есть | есть | есть | есть |  | 6 (из них с питанием от батарей - 3) |  |  |  | 525 Дж | 1-фазное напряжение | 1-фазное напряжение |  | светодиодные индикаторы | [7 empty] | резервный | CEE 7 (евророзетка) |  |  | есть | ступенчатая аппроксимация синусоиды | есть
905 | Powercom King Pro KIN-1500AP |  | 15.6 кг |  |  | 6 час |  |  |  | 45 - 65 Гц | 165 - 275 В |  |  | 1500 ВА / 900 Вт | 49 - 61 Гц | 130x201x382 мм |  |  |  |  | есть | есть | есть | есть | есть | есть | RS-232 | 5 (из них с питанием от батарей - 4) |  |  |  | 320 Дж | 1-фазное напряжение | 1-фазное напряжение |  | светодиодные индикаторы | [5 empty] | ± 5 % |  | интерактивный | IEC 320 C13 (компьютерный) |  |  | есть | ступенчатая аппроксимация синусоиды
906 | EATON 9SX11KiRT |  | 86 кг | есть | есть |  |  | 2 мин | 5 мин | 40 - 70 Гц | 176 - 276 В |  | 6 U | 11000 ВА / 10000 Вт |  | 440x260x700 мм | [5 empty] | есть | есть | есть |  | есть | USB, RS-232 |  | 5% | 98% | 3:1 |  | 1-фазное напряжение | 1-фазное напряжение | входные и выходные разъемы в виде клеммной колодки | ЖК-экран |  | есть |  | есть |  | ± 2 % |  | с двойным преобразованием |  |  | 50 дБ | есть | синусоида | есть
907 | EAST EA280i |  |  | есть |  | 8 час | 10 мс | 3 мин |  | 45 - 65 Гц | 165 - 300 В | 0.6 |  | 850 ВА / 510 Вт |  | 125x220x400 мм | [5 empty] | есть | есть | есть | есть | есть | USB, RS-232 | 4 (из них с питанием от батарей - 4) |  |  | 3:1 |  | 1-фазное напряжение | 1-фазное напряжение |  | ЖК-экран | [5 empty] | ± 3 % |  | интерактивный | CEE 7 / IEC 320 C13 | плавкий | 45 дБ | есть | ступенчатая аппроксимация синусоиды | есть
908 | Vertiv (Emerson) GXT5-750IRT2UXLE |  |  |  | есть | 3 час |  |  |  | 40 - 70 Гц | 115 - 177 В |  |  | 750 ВА / 750 Вт | [8 empty] | есть | есть |  |  |  | 8 (из них с питанием от батарей - 8) |  | 95% |  |  | 1-фазное напряжение | 1-фазное напряжение |  | ЖК-экран | есть |  |  | есть |  | ± 3 % | есть | с двойным преобразованием | IEC 320 C13 (компьютерный) |  | 46 дБ | есть | синусоида
909 | SVC DIL-800 |  | 8 кг |  |  |  | 6 мс |  |  |  | 170 - 275 В |  |  | 800 ВА / 640 Вт |  | 255x120x290 мм | [6 empty] | есть | есть |  | есть |  | 2 (из них с питанием от батарей - 2) |  |  |  |  | 1-фазное напряжение | 1-фазное напряжение | без АКБ; | светодиодные индикаторы | [7 empty] | интерактивный | CEE 7 (евророзетка) | автоматический |  |  | синусоида
910 | ELTENA (INELT) Monolith E1000LT-12V |  | 4.1 кг | [6 empty] | 40 - 70 Гц | 110 - 300 В | 0.99 |  | 1000 ВА / 800 Вт | 47 - 53 Гц | 145x220x282 мм | [5 empty] | есть | есть | есть |  | есть | USB, RS-232 | 2 (из них с питанием от батарей - 2) | 3% | 88% | 3:1 |  | 1-фазное напряжение | 1-фазное напряжение | не содержит встроенных батарей и предназначен для подключения внешних батарей большой емкости; напряжение цепи постоянного тока 12В; | ЖК-экран | есть | есть |  | есть |  | ± 1 % | есть | с двойным преобразованием | CEE 7 (евророзетка) | автоматический |  | есть | синусоида
911 | 3Cott 1050-HML |  | 8.2 кг | есть |  | 8 час | 5 мс |  |  | 49 - 51 Гц | 154 - 290 В |  |  | 1050 ВА / 630 Вт | 49 - 51 Гц | 98x170x385 мм |  | 2 г. |  |  |  |  | есть | есть | есть | есть |  | 3 (из них с питанием от батарей - 3) |  |  |  | 360 Дж | 1-фазное напряжение | 1-фазное напряжение | время батарейной поддержки (ПК с 17" монитором, нагрузка 100Вт) ~ 20 мин | светодиодные индикаторы | [5 empty] | ± 10 % |  | интерактивный | CEE 7 (евророзетка) | автоматический | 40 дБ |  | ступенчатая аппроксимация синусоиды | есть
912 | FSP Group Knight Pro+ RM 2K | есть | 10 кг | есть | есть | 4 час | 4 мс |  |  | 40 - 70 Гц | 160 - 300 В | 0.99 | 2 U | 2000 ВА / 1600 Вт | 47 - 63 Гц | 438x88x480 мм | [5 empty] | есть | есть | есть |  | есть | USB, RS-232 | 4 (из них с питанием от батарей - 4) | 6% | 90% | 3:1 |  | 1-фазное напряжение | 1-фазное напряжение |  | ЖК-экран |  |  |  | есть |  | ± 5 % |  | с двойным преобразованием | IEC 320 C13 (компьютерный) |  | 50 дБ | есть | синусоида | есть
913 | ИМПУЛЬС МИНИ 500 | есть | 5.46 кг | есть |  | 6 час |  |  |  | 40 - 70 Гц | 110 - 300 В |  |  | 500 ВА / 400 Вт |  | 140x191x327 мм | [5 empty] | есть | есть | есть |  | есть | RS-232 | 3 (из них с питанием от батарей - 3) | 5% | 83% | 3:1 |  | 1-фазное напряжение | 1-фазное напряжение |  | светодиодные индикаторы | [5 empty] | ± 1 % |  | с двойным преобразованием | CEE 7 (евророзетка) | автоматический | 45 дБ | есть | синусоида | есть
914 | Krauler SOHO-600 |  | 6 кг | есть |  | 8 час | 4 мс |  |  | 55 - 65 Гц | 165 - 275 В |  |  | 600 ВА / 300 Вт |  | 101x143x291 мм | [5 empty] | есть | есть | есть |  | есть |  | 4 (из них с питанием от батарей - 4) |  | 90% |  |  | 1-фазное напряжение | 1-фазное напряжение |  | светодиодные индикаторы | [7 empty] | интерактивный | IEC 320 C13 (компьютерный) | плавкий |  | есть | ступенчатая аппроксимация синусоиды | есть
915 | SNR Line-Interactive 2000VA (LCD) |  | 14 кг | есть |  | 8 час | 4 мс |  |  |  | 165 - 275 В |  |  | 2000 ВА / 1200 Вт |  | 125x220x400 мм | есть |  |  |  | есть |  | есть | есть | есть | есть | USB | 3 (из них с питанием от батарей - 3) |  |  | 3:1 |  | 1-фазное напряжение | 1-фазное напряжение |  | ЖК-экран | [5 empty] | ± 10 % |  | интерактивный | CEE 7 (евророзетка) | автоматический | 45 дБ |  | ступенчатая аппроксимация синусоиды | есть
916 | Штиль ST1103L | есть | 12 кг | [6 empty] | 45 - 55 Гц | 90 - 295 В | 0.99 |  | 3000 ВА / 2700 Вт | 49.9 - 50.1 Гц | 210x346x443 мм | [5 empty] | есть | есть | есть |  | есть | RS-232 | 6 (из них с питанием от батарей - 6) | 2.5% | 95% | 3:1 |  | 1-фазное напряжение | 1-фазное напряжение | выходные разъемы: IEC-320-C13 (3 шт.), IEC-320-C19 (1 шт.), EURO розетка (2 шт.), интерфейсы для мониторинга (опционально): USB, Ethernet, RS-485, программируемые "сухие" контакты | ЖК-экран | есть | есть |  | есть |  | ± 2 % | есть | с двойным преобразованием | IEC 320 C13 (компьютерный) | автоматический |  | есть | синусоида | есть
917 | APC by Schneider Electric SRV2KRIRK |  | 18.2 кг | есть | есть | 4 час |  |  |  |  | 110 - 285 В | 0.95 | 2 U | 2000 ВА / 1600 Вт |  | 438x86x462 мм | [6 empty] | есть | есть |  | есть | USB, RS-232 | 4 (из них с питанием от батарей - 4) |  | 88% | 3:1 | 600 Дж | 1-фазное напряжение | 1-фазное напряжение |  | ЖК-экран | есть |  |  | есть |  | ± 1 % |  | с двойным преобразованием | IEC 320 C13 (компьютерный) | автоматический | 50 дБ |  | синусоида
918 | EATON 93E60KMBSN |  | 207 кг | [6 empty] | 40 - 72 Гц | 340 - 480 В | 0.99 |  | 60000 ВА / 54000 Вт |  | 600x1876x800 мм | [9 empty] | есть | USB, RS-232 |  |  | 94% |  |  | 3-фазное напряжение | 3-фазное напряжение |  | ЖК-экран |  |  |  | есть |  |  |  | с двойным преобразованием |  |  | 65 дБ |  | синусоида
919 | APC by Schneider Electric Back-UPS Pro 1500VA, AVR, 230V |  | 13 кг | есть |  | 8 час |  |  |  |  | 176 - 294 В |  |  | 1500 ВА / 865 Вт |  | 112x301x382 мм |  |  |  |  | есть | есть | есть | есть | есть | есть | USB, RS-232 | 6 (из них с питанием от батарей - 3) |  | 85% |  | 441 Дж | 1-фазное напряжение | 1-фазное напряжение |  | ЖК-экран |  |  |  | есть |  |  |  | интерактивный | CEE 7 (евророзетка) |  | 45 дБ | есть | ступенчатая аппроксимация синусоиды | есть
920 | Tripp Lite AVRX550U |  | 4.7 кг |  |  | 2 час | 2 мс | 3 мин | 8.5 мин |  | 159 - 282 В |  |  | 550 ВА / 300 Вт | 49 - 51 Гц | 279x89x146 мм | [5 empty] | есть | есть | есть | есть | есть | USB | 6 |  |  |  | 320 Дж | 1-фазное напряжение | 1-фазное напряжение |  | светодиодные индикаторы | [5 empty] | ± 5 % |  | интерактивный | IEC 320 C13 (компьютерный) | плавкий |  | есть | ступенчатая аппроксимация синусоиды | есть
921 | ELTENA (INELT) Smart Station POWER 1500 |  | 16 кг | есть |  | 12 час | 4 мс |  |  | 45 - 65 Гц | 170 - 280 В |  |  | 1500 ВА / 900 Вт |  | 147x234x360 мм |  |  |  |  | есть | есть |  |  | есть | есть |  | 6 (из них с питанием от батарей - 6) |  |  |  |  | 1-фазное напряжение | 1-фазное напряжение | опционально устанавливается интерфейс USB или RS-232 в зависимости от модификации | светодиодные индикаторы | [7 empty] | интерактивный | IEC 320 C13 (компьютерный) |  |  | есть | ступенчатая аппроксимация синусоиды | есть
922 | APC by Schneider Electric Back-UPS BX950U-GR |  | 8 кг | есть |  | 8 час | 8 мс |  |  | 47 - 63 Гц | 150 - 280 В |  |  | 950 ВА / 480 Вт | 49 - 51 Гц | 130x215x336 мм | [5 empty] | есть | есть | есть | есть | есть | USB | 4 (из них с питанием от батарей - 4) |  | 97.1% |  | 273 Дж | 1-фазное напряжение | 1-фазное напряжение |  | светодиодные индикаторы | [7 empty] | интерактивный | CEE 7 (евророзетка) | автоматический | 45 дБ | есть | ступенчатая аппроксимация синусоиды | есть
923 | ZOTA Matrix W600 |  | 9.4 кг |  |  |  | 8 мс |  |  |  | 155 - 275 В |  |  | 1000 ВА / 600 Вт |  | 260x197x160 мм | [6 empty] | есть | есть |  | есть | RS-232 | 1 (из них с питанием от батарей - 1) |  | 98% |  |  | 1-фазное напряжение | 1-фазное напряжение |  | ЖК-экран | [5 empty] | ± 10 % |  | интерактивный | CEE 7 (евророзетка) | автоматический
924 | SVC U-600 |  |  |  |  | 8 час | 6 мс |  |  |  | 165 - 275 В |  |  | 600 ВА / 360 Вт |  | 280x130x245 мм | [6 empty] | есть | есть | есть | есть | USB | 10 (из них с питанием от батарей - 5) | [6 empty] | два порта USB для зарядки; 4 евророзетки + 1 IEC с батарейной поддержкой и 4 евророзетки + 1 IEC с сетевым фильтром; | светодиодные индикаторы | [5 empty] | ± 10 % |  | интерактивный | CEE 7 / IEC 320 C13 | автоматический |  |  | ступенчатая аппроксимация синусоиды
925 | Legrand Keor LP 1000 | есть | 10 кг | есть |  |  |  | 3 мин | 6 мин | 45 - 65 Гц | 210 - 240 В | 0.99 |  | 1000 ВА / 900 Вт |  | 144x236x367 мм | [5 empty] | есть | есть | есть |  | есть | RS-232 | 3 (из них с питанием от батарей - 3) | 3% | 90% | 3:1 |  | 1-фазное напряжение | 1-фазное напряжение |  | светодиодные индикаторы |  | есть | есть | есть |  | ± 1 % |  | с двойным преобразованием | IEC 320 C13 (компьютерный) |  | 50 дБ | есть | синусоида | есть
926 | CyberPower HSTP3T150KE | есть | 305 кг | [6 empty] | 47 - 63 Гц | 228 - 478 В | 0.99 |  | 150000 ВА / 135000 Вт |  | 650x1600x960 мм | [6 empty] | есть | есть |  | есть |  |  | 6% | 95% | 3:1 |  | 3-фазное напряжение | 3-фазное напряжение | входные и выходные соединения в виде клеммной колодки | ЖК-экран | есть | есть | есть | есть |  | ± 2 % | есть | с двойным преобразованием |  | автоматический | 65 дБ |  | синусоида
927 | CyberPower CPS1500PIE | есть | 16.4 кг |  |  |  | 10 мс |  |  | 45 - 65 Гц | 140 - 300 В |  |  | 1500 ВА / 1050 Вт | 49 - 61 Гц | 206x325x261 мм | [5 empty] | есть |  | есть |  | есть |  | 3 (из них с питанием от батарей - 3) |  | 95% |  |  | 1-фазное напряжение | 1-фазное напряжение | напряжение входного постоянного тока 24В; без внутреннего АКБ; выходные разъемы питания: клеммная колодка, 2 розетки CEE 7 (евророзетка) | ЖК-экран |  | есть | есть |  |  | ± 5 % |  | интерактивный |  | автоматический |  | есть | синусоида
928 | FSP Group DPV 650 Schuko |  | 4.2 кг | есть |  | 6 час | 6 мс |  |  |  | 162 - 290 В |  |  | 650 ВА / 360 Вт |  | 101x142x279 мм | [5 empty] | есть | есть | есть |  | есть |  | 2 (из них с питанием от батарей - 2) |  |  |  |  | 1-фазное напряжение | 1-фазное напряжение |  | ЖК-экран | [5 empty] | ± 10 % |  | интерактивный | CEE 7 (евророзетка) |  | 40 дБ |  | ступенчатая аппроксимация синусоиды | есть
929 | CROWN MICRO CMU-800 |  | 8 кг | есть |  | 8 час | 10 мс |  |  | 45 - 55 Гц | 145 - 280 В |  |  | 800 ВА / 450 Вт |  | 123x200x355 мм | [6 empty] | есть | есть |  | есть |  | 3 (из них с питанием от батарей - 3) |  |  |  |  | 1-фазное напряжение | 1-фазное напряжение |  | светодиодные индикаторы | [7 empty] | интерактивный | CEE 7 (евророзетка) |  |  | есть |  | есть
930 | ИМПУЛЬС СТАЙЕР 11-3 | есть | 10 кг | есть |  | 8 час |  |  |  |  | 110 - 290 В | 0.98 |  | 3000 ВА / 2700 Вт |  | 191x336x470 мм |  |  |  |  | есть | есть | есть | есть | есть | есть | USB, RS-232 | 4 (из них с питанием от батарей - 4) | 7% | 85% | 3:1 |  | 1-фазное напряжение | 1-фазное напряжение | поддерживается совместная работа с генератором | ЖК-экран | есть | есть |  | есть |  | ± 2 % | есть | с двойным преобразованием | CEE 7 (евророзетка) | автоматический | 60 дБ | есть | синусоида | есть
931 | EATON 3S 700 IEC |  | 3.8 кг | есть |  |  |  |  | 9 мин |  | 161 - 284 В |  |  | 700 ВА / 420 Вт |  | 170x86x335 мм | [5 empty] | есть | есть | есть | есть | есть | USB | 8 (из них с питанием от батарей - 4) |  |  |  |  | 1-фазное напряжение | 1-фазное напряжение |  | светодиодные индикаторы | [7 empty] | резервный | IEC 320 C13 (компьютерный) | автоматический |  | есть | ступенчатая аппроксимация синусоиды | есть
932 | EATON 9PX11KiRTNBP |  | 86 кг | есть | есть |  |  | 2 мин | 5.5 мин | 40 - 70 Гц | 176 - 276 В |  | 6 U | 11000 ВА / 10000 Вт |  | 440x260x700 мм |  |  | есть |  |  | есть | есть | есть |  |  | USB, RS-232, Ethernet 10/100 | 4 (из них с питанием от батарей - 4) |  | 94% | 3:1 |  | 1-фазное напряжение | 1-фазное напряжение | разъемы IEC 320 C19, а также входные и выходные разъемы в виде клеммной колодки; сетевая карта в комплекте | ЖК-экран |  | есть | есть | есть |  | ± 1 % |  | с двойным преобразованием |  |  | 50 дБ | есть | синусоида
933 | P-Com Pro 6S |  | 91 кг | есть | [5 empty] | 46 - 54 Гц | 176 - 276 В | 0.95 |  | 6000 ВА / 5400 Вт |  | 270x570x720 мм | [5 empty] | есть | есть | есть |  | есть | RS-232 | 1 (из них с питанием от батарей - 1) | 3% | 88% | 3:1 |  | 1-фазное напряжение | 1-фазное напряжение |  | ЖК-экран |  |  |  | есть |  | ± 2 % |  | с двойным преобразованием |  | плавкий |  | есть | синусоида | есть
934 | ИМПУЛЬС ЮНИОР ПРО 1 РТ | есть | 14.6 кг | есть | есть | 8 час | 10 мс |  |  |  | 145 - 300 В |  | 2 U | 1000 ВА / 800 Вт |  | 440x88x338 мм | [5 empty] | есть | есть | есть | есть | есть | USB | 6 (из них с питанием от батарей - 6) |  | 80% |  |  | 1-фазное напряжение | 1-фазное напряжение | поддерживает работу с генератором | ЖК-экран | есть | есть |  | есть |  | ± 5 % |  | интерактивный | IEC 320 C13 (компьютерный) | автоматический | 50 дБ | есть | синусоида | есть
935 | 3Cott 3C-650-SPB |  | 5.6 кг |  |  | 8 час | 5 мс |  |  | 49 - 51 Гц | 165 - 275 В |  |  | 650 ВА / 360 Вт | 49 - 51 Гц | 245x130x280 мм |  | 2 г. |  |  | есть |  | есть | есть | есть | есть | USB | 10 (из них с питанием от батарей - 5) |  |  |  | 360 Дж | 1-фазное напряжение | 1-фазное напряжение | 8 евророзеток и два разъема IEC | светодиодные индикаторы | [5 empty] | ± 10 % |  | интерактивный | CEE 7 / IEC 320 C13 | автоматический | 40 дБ |  | ступенчатая аппроксимация синусоиды | есть
936 | ИМПУЛЬС СТАЙЕР 33-15 |  | 63 кг |  |  | 8 час |  |  |  | 45 - 66 Гц | 304 - 478 В | 0.99 |  | 15000 ВА / 13500 Вт |  | 250x868x828 мм | [5 empty] | есть | есть | есть |  | есть | USB, RS-232 |  | 5% | 94% |  |  | 3-фазное напряжение | 3-фазное напряжение | выходные разъемы в виде клеммной колодки | ЖК-экран | есть | есть |  | есть |  |  |  | с двойным преобразованием, без аккумулятора |  |  | 60 дБ | есть | синусоида | есть
937 | EATON 9E 6000i | есть | 68 кг | [5 empty] | 20 мин |  | 176 - 276 В | 0.8 |  | 6000 ВА / 4800 Вт |  | 262x709x613 мм | [10 empty] | USB, RS-232 | 2 | 3% | 97% |  |  |  |  | входные и выходные разъемы в виде клеммной колодки; до 4 внешних батарейных модулей (EBM) | ЖК-экран |  | есть |  | есть |  | ± 2 % |  | с двойным преобразованием |  |  | 55 дБ
938 | Stark Country 600 LI |  | 5.8 кг | [7 empty] | 140 - 300 В |  |  | 600 ВА / 360 Вт |  | 97x147x359 мм | [5 empty] | есть | есть | есть |  | есть |  | 2 (из них с питанием от батарей - 2) |  |  |  |  | 1-фазное напряжение | 1-фазное напряжение | без внутренних батарей | ЖК-экран |  | есть | [5 empty] | интерактивный | CEE 7 (евророзетка) | плавкий |  | есть | ступенчатая аппроксимация синусоиды | есть
939 | ИМПУЛЬС МИНИ 1000 | есть | 7.8 кг | есть |  | 6 час |  |  |  | 40 - 70 Гц | 110 - 300 В |  |  | 1000 ВА / 800 Вт |  | 140x191x327 мм | [5 empty] | есть | есть | есть |  | есть | RS-232 | 3 (из них с питанием от батарей - 3) | 5% | 87% | 3:1 |  | 1-фазное напряжение | 1-фазное напряжение |  | светодиодные индикаторы | [5 empty] | ± 1 % |  | с двойным преобразованием | CEE 7 (евророзетка) | автоматический | 45 дБ | есть | синусоида | есть
940 | EATON 9155-12-NT-8-32x9Ah |  | 250 кг |  |  |  |  | 8 мин | [5 empty] | 12000 ВА / 10800 Вт |  | 305x817x702 мм | [5 empty] | есть | есть | есть | [5 empty] | 92% |  |  | 3-фазное напряжение | 1-фазное напряжение |  | ЖК-экран | [7 empty] | с двойным преобразованием |  |  |  | есть | синусоида
941 | N-Power Smart-Vision S3000N LT | есть | 28 кг | есть |  | 8 час | 10 мс |  |  |  | 165 - 280 В |  |  | 3000 ВА / 2400 Вт | 50 - 60 Гц | 190x336x467 мм |  |  | есть |  | есть | есть | есть | есть | есть | есть | USB | 6 (из них с питанием от батарей - 6) |  | 80% | 3:1 |  | 1-фазное напряжение | 1-фазное напряжение | батареи в комплект не входят | ЖК-экран | есть | есть |  | есть |  | ± 5 % |  | интерактивный, без аккумулятора | IEC 320 C13 (компьютерный) | автоматический | 45 дБ | есть | синусоида | есть
942 | Vertiv (Emerson) GXT5-5000IRT5UXLE |  | 70.8 кг |  | есть | 5 час |  |  |  | 40 - 70 Гц | 176 - 280 В |  | 5 U | 5000 ВА / 5000 Вт |  | 430x217x630 мм | [6 empty] | есть | есть |  |  |  | 8 (из них с питанием от батарей - 8) |  | 94% |  |  | 1-фазное напряжение | 1-фазное напряжение | выходы: клеммное подключение, 2 (C19), 6 (C13) | ЖК-экран | есть |  |  | есть |  | ± 3 % | есть | с двойным преобразованием |  |  | 55 дБ | есть | синусоида
943 | CyberPower HSTP3T20KE | есть | 50 кг | [6 empty] | 47 - 63 Гц | 228 - 478 В | 0.99 |  | 20000 ВА / 18000 Вт |  | 250x770x680 мм | [6 empty] | есть | есть |  | есть |  |  | 6% | 95% | 3:1 |  | 3-фазное напряжение | 3-фазное напряжение | входные и выходные соединения в виде клеммной колодки | ЖК-экран | есть | есть | есть | есть |  | ± 2 % | есть | с двойным преобразованием |  | автоматический | 58 дБ |  | синусоида
944 | EATON Ellipse PRO 1200 IEC |  | 9.9 кг | есть |  |  |  |  | 9 мин |  | 150 - 185 В |  |  | 1200 ВА / 750 Вт |  | 82x275x390 мм | [5 empty] | есть | есть | есть | есть | есть | USB | 8 (из них с питанием от батарей - 4) |  |  |  |  | 1-фазное напряжение | 1-фазное напряжение | Автотестирование батареи, защита от глубокого разряда | ЖК-экран | [7 empty] | интерактивный | IEC 320 C13 (компьютерный) |  |  | есть | ступенчатая аппроксимация синусоиды | есть
945 | СибКонтакт ИБПС-24-300 |  | 3.2 кг |  | есть | [5 empty] | 190 - 245 В |  | 2 U | 100 ВА / 100 Вт |  | 478x85x240 мм | есть |  |  |  |  | есть | есть | есть |  |  |  | 2 (из них с питанием от батарей - 2) |  | 92% |  |  | 1-фазное напряжение | 1-фазное напряжение | в течение 2 сек. способен выдержать шестикратную перегрузку (600 Вт); выходное напряжение в режиме «РЕЗЕРВ» 200-240 В; |  |  | есть | [5 empty] | резервный | CEE 7 (евророзетка) | автоматический |  |  | синусоида
946 | Vertiv (Emerson) Liebert GXT4-3000RT230E | есть | 32.4 кг | есть |  | 5 час |  |  |  | 40 - 70 Гц | 115 - 280 В |  |  | 3000 ВА / 2700 Вт |  | 430x85x602 мм |  |  | есть |  |  | есть | есть | есть |  | есть | USB, RS-232 | 7 (из них с питанием от батарей - 7) |  | 88% |  |  | 1-фазное напряжение | 1-фазное напряжение | дополнительный выход IEC 320 C19 | ЖК-экран | есть | есть | есть | есть |  | ± 3 % | есть | с двойным преобразованием | IEC 320 C13 (компьютерный) | автоматический | 48 дБ | есть | синусоида | есть
947 | ИМПУЛЬС СТАЙЕР 31-20 | есть | 45 кг | есть |  | 8 час |  |  |  | 40 - 70 Гц | 304 - 478 В | 0.99 |  | 20000 ВА / 18000 Вт |  | 250x655x590 мм |  |  | есть |  |  | есть | есть | есть |  | есть | USB, RS-232 | 1 (из них с питанием от батарей - 1) | 5% | 94% | 3:1 |  | 3-фазное напряжение | 1-фазное напряжение | тип выходных разъемов - клеммная колодка | ЖК-экран | есть | есть | есть | есть |  | ± 2 % | есть | с двойным преобразованием, без аккумулятора |  | автоматический | 60 дБ | есть | синусоида | есть
948 | SNR Element 3000VA-72VDC (без АКБ, ток заряда 12А) |  | 17.5 кг |  | есть | 8 час |  |  |  |  | 160 - 290 В | 0.9 | 2 U | 3000 ВА / 2700 Вт |  | 440x87x720 мм | [5 empty] | есть | есть | есть |  |  | USB, RS-232 | 6 (из них с питанием от батарей - 6) | 5% | 87% | 3:1 |  | 1-фазное напряжение | 1-фазное напряжение |  | ЖК-экран | есть | есть |  | есть |  |  |  | с двойным преобразованием | IEC 320 C13 (компьютерный) | автоматический | 55 дБ | есть | синусоида | есть
949 | Штиль ST1102L | есть | 12 кг | [6 empty] | 45 - 55 Гц | 90 - 295 В | 0.99 |  | 2000 ВА / 1800 Вт | 49.9 - 50.1 Гц | 210x346x443 мм | [5 empty] | есть | есть | есть |  | есть | RS-232 | 6 (из них с питанием от батарей - 6) | 2.5% | 95% | 3:1 |  | 1-фазное напряжение | 1-фазное напряжение | выходные разъемы: IEC-320-C13 (3 шт.), IEC-320-C19 (1 шт.), EURO розетка (2 шт.), интерфейсы для мониторинга (опционально): USB, Ethernet, RS-485, программируемые "сухие" контакты | ЖК-экран | есть | есть |  | есть |  | ± 2 % | есть | с двойным преобразованием | IEC 320 C13 (компьютерный) | автоматический |  | есть | синусоида | есть
950 | SVC V-650-F |  | 6.2 кг | есть |  | 4 час | 3 мс |  |  |  | 165 - 270 В | 0.6 |  | 650 ВА / 400 Вт | 47 - 63 Гц | 85x140x330 мм | [5 empty] | есть | есть | есть |  | есть |  | 3 (из них с питанием от батарей - 3) |  |  |  |  | 1-фазное напряжение | 1-фазное напряжение |  | светодиодные индикаторы | [5 empty] | ± 10 % |  | интерактивный | IEC 320 C13 (компьютерный) | плавкий |  | есть | синусоида | есть
951 | APC by Schneider Electric Smart-UPS SMT2200RMI2U |  | 42.31 кг | есть | есть | 3 час |  | 5.5 мин | 16.1 мин | 47 - 63 Гц | 151 - 302 В |  | 2 U | 2200 ВА / 1980 Вт |  | 480x86x683 мм | есть |  |  |  |  | есть |  | есть |  | есть | USB | 9 (из них с питанием от батарей - 8) |  |  | 5:1 | 375 Дж | 1-фазное напряжение | 1-фазное напряжение |  | ЖК-экран |  | есть |  | есть |  | ± 5 % |  | интерактивный | IEC 320 C13 (компьютерный) |  |  | есть | синусоида | есть
952 | CyberPower PR1000ELCDRTXL2U | есть | 30.8 кг | есть | есть | 6 час | 4 мс | 17.2 мин | 39.8 мин | 47 - 63 Гц | 160 - 286 В |  | 2 U | 1000 ВА / 750 Вт | 50 - 60 Гц | 433x88x480 мм |  |  | есть |  | есть | есть | есть | есть | есть | есть | USB, RS-232 | 10 (из них с питанием от батарей - 10) |  |  |  | 810 Дж | 1-фазное напряжение | 1-фазное напряжение |  | ЖК-экран | есть | есть |  | есть |  | ± 5 % | есть | интерактивный | IEC 320 C13 (компьютерный) | автоматический |  | есть | синусоида | есть
953 | EATON 9PX11KiBP31 |  | 88 кг |  | есть |  |  | 10 мин | 25 мин | 40 - 70 Гц | 305 - 480 В |  | 6 U | 11000 ВА / 10000 Вт |  | 440x260x700 мм | [6 empty] | есть | есть |  | есть | USB, RS-232 |  | 5% | 95% |  |  | 3-фазное напряжение | 1-фазное напряжение | вход - клеммная колодка, выход - розетки IEC-320-C19 и клеммная колодка | ЖК-экран |  | есть |  | есть |  | ± 2 % | есть | с двойным преобразованием |  |  | 50 дБ |  | синусоида
954 | EATON 9155-20-NL-26-4x7Ah-MBS |  | 550 кг |  |  |  |  | 26 мин | [5 empty] | 20000 ВА / 18000 Вт |  | 494x1684x762 мм | [5 empty] | есть | есть | есть | [5 empty] | 93% |  |  | 3-фазное напряжение | 1-фазное напряжение | [9 empty] | с двойным преобразованием |  |  |  | есть | синусоида
955 | SNR Element 1500VA-36VDC | есть | 18.1 кг | есть | есть | 8 час |  |  |  | 46 - 64 Гц | 160 - 290 В | 0.98 | 2 U | 1000 ВА / 900 Вт | 49 - 61 Гц | 440x87x430 мм |  |  | есть |  | есть | есть | есть | есть | есть | есть | USB, RS-232 | 6 (из них с питанием от батарей - 6) | 3% | 94% | 3:1 |  | 1-фазное напряжение | 1-фазное напряжение |  | ЖК-экран | есть | есть |  | есть |  | ± 2 % | есть | с двойным преобразованием | IEC 320 C13 (компьютерный) | автоматический | 55 дБ | есть | синусоида | есть
956 | SVC RTU-1KL-LCD |  | 14.73 кг |  | есть | 8 час | 10 мс |  |  | 45 - 65 Гц | 145 - 275 В |  | 2 U | 1000 ВА / 800 Вт | 50 - 60 Гц | 440x88x338 мм |  |  |  |  | есть |  | есть | есть | есть | есть | USB | 3 (из них с питанием от батарей - 3) |  |  |  |  | 1-фазное напряжение | 1-фазное напряжение | тип выходных разъёмов 2 х Schuko + 1 х IEC C13 | ЖК-экран | есть | есть |  | есть |  |  |  | интерактивный | CEE 7 / IEC 320 C13 | автоматический |  |  | синусоида
957 | ИМПУЛЬС ЮНИОР 450 |  | 3.7 кг | есть |  | 8 час | 10 мс |  |  |  | 162 - 290 В |  |  | 450 ВА / 240 Вт |  | 85x159x252 мм | [5 empty] | есть | есть | есть |  | есть |  | 4 (из них с питанием от батарей - 4) |  |  |  |  | 1-фазное напряжение | 1-фазное напряжение |  | светодиодные индикаторы | [7 empty] | интерактивный | IEC 320 C13 (компьютерный) | плавкий |  | есть | ступенчатая аппроксимация синусоиды | есть
958 | SVC V-1200-L-LCD |  | 11.4 кг |  |  | 8 час | 3 мс |  |  | 45 - 65 Гц | 145 - 290 В |  |  | 1200 ВА / 720 Вт | 50 - 60 Гц | [7 empty] | есть | есть |  | есть |  | 3 (из них с питанием от батарей - 2) |  |  |  |  | 1-фазное напряжение | 1-фазное напряжение | выходные разъемы 2 х Schuko + 1 х IEC C13; стабильность выходного напряжения (батарейный режим) - 220В +16%/-10% | ЖК-экран | [7 empty] | интерактивный | CEE 7 (евророзетка) | плавкий |  |  | ступенчатая аппроксимация синусоиды
959 | Socomec NETYS PE 1000 VA |  | 9.7 кг | есть |  |  | 4 мс |  |  |  | 170 - 280 В |  |  | 1000 ВА / 600 Вт |  | 145x165x345 мм | [5 empty] | есть | есть | есть | есть | есть | USB | 4 |  |  |  |  | 1-фазное напряжение | 1-фазное напряжение |  | светодиодные индикаторы | [7 empty] | интерактивный | IEC 320 C13 (компьютерный) | автоматический |  | есть | ступенчатая аппроксимация синусоиды | есть
960 | Powercom MRT-6000 | есть | 15.7 кг | есть | есть | [5 empty] | 180 - 276 В | 0.99 | 2 U | 6000 ВА / 6000 Вт | 50 - 60 Гц | 428x84x635 мм |  |  | есть |  | есть | есть | есть | есть | есть | есть | USB, RS-232 |  |  |  |  | 2665 Дж | 1-фазное напряжение | 1-фазное напряжение | выходные разъемы: клеммная колодка (отдельно приобретается батарейный модуль с IEC320 розетками) | ЖК-экран | есть | есть |  | есть |  | ± 3 % | есть | с двойным преобразованием, без аккумулятора |  | автоматический |  |  | синусоида
961 | EATON 9155-12-N-8-32x9Ah |  | 140 кг |  |  |  |  | 8 мин | [5 empty] | 12000 ВА / 10800 Вт |  | 305x817x702 мм | [5 empty] | есть | есть | есть | [5 empty] | 92% |  |  | 3-фазное напряжение | 1-фазное напряжение |  | ЖК-экран | [7 empty] | с двойным преобразованием |  |  |  | есть | синусоида
962 | FSP Group DP450 Schuko |  | 3.55 кг | есть |  | 6 час | 6 мс |  |  |  | 162 - 290 В |  |  | 450 ВА / 240 Вт |  | 101x142x279 мм | [5 empty] | есть | есть | есть |  | есть |  | 2 (из них с питанием от батарей - 2) |  |  |  |  | 1-фазное напряжение | 1-фазное напряжение |  | светодиодные индикаторы | [5 empty] | ± 10 % |  | интерактивный | CEE 7 (евророзетка) |  | 40 дБ |  | ступенчатая аппроксимация синусоиды | есть
963 | БАСТИОН AS-UPS 1000 | есть |  | есть | [5 empty] | 45 - 55 Гц | 148 - 309 В | 0.98 |  | 1000 ВА / 800 Вт |  | 442x103x306 мм |  |  | есть |  |  | есть | есть | есть |  |  |  |  | 5% | 87% | 3:1 |  | 1-фазное напряжение | 1-фазное напряжение | без встроенных АКБ; для аквариумного оборудования; | светодиодные индикаторы |  | есть |  |  |  | ± 2 % |  | с двойным преобразованием |  |  |  |  | синусоида | есть
964 | EATON 9130RM 1500 BA | есть | 19.5 кг | есть |  |  |  | 6 мин | 14 мин | 45 - 65 Гц | 160 - 276 В | 0.9 |  | 1500 ВА / 1350 Вт |  | 438x86x450 мм |  |  | есть |  |  | есть | есть | есть |  | есть | USB, RS-232 | 6 (из них с питанием от батарей - 6) |  | 95% | 3:1 |  | 1-фазное напряжение | 1-фазное напряжение |  | ЖК-экран |  | есть |  | есть |  | ± 3 % |  | с двойным преобразованием | IEC 320 C13 (компьютерный) |  | 50 дБ | есть | синусоида | есть
965 | APC by Schneider Electric Smart-UPS Online SRT2200XLI | есть | 25 кг | есть | есть | 3 час |  | 3.9 мин | 11.6 мин | 40 - 70 Гц | 160 - 275 В |  | 2 U | 2200 ВА / 1980 Вт | 47 - 63 Гц | 432x85x584 мм | [5 empty] | есть | есть | есть |  | есть | USB, Ethernet 10/100 | 10 (из них с питанием от батарей - 10) |  |  |  | 340 Дж | 1-фазное напряжение | 1-фазное напряжение | 8 разъемов IEC 320 C13 и 2 разъема IEC 320 C19; Smart-Slot | ЖК-экран |  | есть | есть |  |  | ± 2 % |  | с двойным преобразованием | IEC 320 C13 (компьютерный) | автоматический | 55 дБ | есть | синусоида | есть
966 | APC by Schneider Electric Easy UPS SRV2KI |  | 16.8 кг |  |  | 4 час |  |  |  | 40 - 70 Гц | 160 - 280 В | 0.99 |  | 2000 ВА / 1600 Вт |  | 145x238x400 мм |  | 2 г., на ремонт / замену |  |  |  |  | есть | есть |  | есть | USB, RS-232 | 4 (из них с питанием от батарей - 4) | 3% | 88% | 3:1 | 600 Дж | 1-фазное напряжение | 1-фазное напряжение |  | ЖК-экран | есть |  |  | есть |  |  |  | с двойным преобразованием | IEC 320 C13 (компьютерный) | автоматический |  |  | синусоида
967 | FSP Group Knight Pro+ TW 2K IEC | есть | 17 кг | есть | [5 empty] | 40 - 70 Гц | 120 - 300 В | 0.99 |  | 2000 ВА / 1800 Вт | 47 - 63 Гц | 145x220x397 мм | [5 empty] | есть | есть | есть |  | есть | USB, RS-232, Ethernet 10/100 | 4 (из них с питанием от батарей - 4) |  | 89% | 3:1 |  | 1-фазное напряжение | 1-фазное напряжение |  | ЖК-экран | есть |  |  | есть |  | ± 1 % |  | с двойным преобразованием | IEC 320 C13 (компьютерный) | автоматический | 50 дБ | есть | синусоида | есть
968 | APC by Schneider Electric Smart-UPS 620VA 230V |  | 12.27 кг | есть |  | 5.5 час |  |  |  |  | 160 - 286 В |  |  | 620 ВА / 390 Вт | 47 - 53 Гц | 119x168x368 мм |  |  |  |  | есть | есть | есть | есть |  | есть | RS-232 | 4 (из них с питанием от батарей - 3) |  |  |  | 320 Дж | 1-фазное напряжение | 1-фазное напряжение |  | светодиодные индикаторы | [5 empty] | ± 5 % |  | интерактивный | IEC 320 C13 (компьютерный) |  |  | есть | ступенчатая аппроксимация синусоиды
969 | CyberPower PR2200ELCDRT2U | есть | 30 кг | есть | есть | 6 час | 4 мс | 2.3 мин | 10 мин | 47 - 63 Гц | 160 - 286 В |  | 2 U | 2200 ВА / 1980 Вт | 50 - 60 Гц | 433x88x388 мм |  |  | есть |  |  | есть | есть | есть | есть | есть | USB, RS-232 | 8 (из них с питанием от батарей - 8) |  |  |  | 810 Дж | 1-фазное напряжение | 1-фазное напряжение |  | ЖК-экран | есть | есть |  | есть |  | ± 5 % | есть | интерактивный | IEC 320 C13 (компьютерный) | автоматический |  | есть | синусоида | есть
970 | БАСТИОН SKAT-UPS 3000 | есть |  | есть | [6 empty] | 165 - 290 В |  |  | 3000 ВА |  | 600x2033x800 мм | [5 empty] | есть | есть | есть |  | есть |  | 1 |  |  |  |  | 1-фазное напряжение | 1-фазное напряжение |  | светодиодные индикаторы |  | есть |  | есть |  |  |  | с двойным преобразованием | IEC 320 C13 (компьютерный) |  |  |  | синусоида
971 | SVC RTU-2KL-LCD |  | 21 кг |  | есть | 8 час | 6 мс |  |  | 45 - 65 Гц | 145 - 275 В |  | 3 U | 2000 ВА / 1600 Вт | 50 - 60 Гц | 440x132x410 мм |  |  |  |  | есть |  | есть | есть | есть | есть | USB | 6 (из них с питанием от батарей - 6) |  |  |  |  | 1-фазное напряжение | 1-фазное напряжение | тип выходных разъёмов 3 х Schuko + 3 х IEC C13 | ЖК-экран | есть | есть |  | есть |  |  |  | интерактивный | CEE 7 / IEC 320 C13 | автоматический |  |  | синусоида
972 | Ecovolt SUN 912 |  | 11 кг |  |  |  | 6 мс |  |  | 45 - 55 Гц | 133 - 294 В |  |  | 900 ВА / 900 Вт |  | 320x135x300 мм | [5 empty] | есть | есть | есть |  |  |  | 2 (из них с питанием от батарей - 2) |  |  |  |  | 1-фазное напряжение | 1-фазное напряжение | встроенный PWM солнечный контроллер | ЖК-экран |  | есть | [5 empty] | интерактивный, без аккумулятора | CEE 7 (евророзетка) | плавкий | 60 дБ |  | синусоида
973 | ELTENA (INELT) Intelligent II 1000RM |  | 12.8 кг | есть | есть | 8 час |  |  |  | 44 - 56 Гц | 145 - 270 В |  | 2 U | 1000 ВА / 700 Вт |  | 430x89x280 мм |  |  | есть |  |  | есть | есть | есть |  | есть | RS-232 | 4 (из них с питанием от батарей - 4) | 5% |  |  |  | 1-фазное напряжение | 1-фазное напряжение |  | светодиодные индикаторы | [5 empty] | ± 5 % |  | интерактивный | IEC 320 C13 (компьютерный) | плавкий |  | есть | синусоида | есть
974 | Irbis ISL1000ET |  | 10.5 кг | есть |  | 8 час |  |  |  |  | 160 - 300 В |  |  | 1000 ВА / 900 Вт |  | 144x215x347 мм | [5 empty] | есть | есть | есть |  | есть | USB, RS-232 | 2 (из них с питанием от батарей - 2) |  |  |  |  | 1-фазное напряжение | 1-фазное напряжение |  | ЖК-экран | есть |  |  | есть |  | ± 1 % |  | с двойным преобразованием | CEE 7 (евророзетка) |  |  |  | синусоида | есть
975 | Legrand Niky 600ВА IEC |  | 7 кг | есть | [6 empty] | 160 - 290 В |  |  | 600 ВА / 300 Вт |  | 95x171x349 мм |  |  |  |  | есть | есть | есть | есть |  | есть | USB | 4 (из них с питанием от батарей - 4) | 3% |  |  |  | 1-фазное напряжение | 1-фазное напряжение |  | светодиодные индикаторы |  |  |  | есть |  | ± 10 % |  | интерактивный | IEC 320 C13 (компьютерный) |  |  | есть | ступенчатая аппроксимация синусоиды | есть
976 | N-Power Pro-Vision Black M3000 | есть | 24 кг | есть |  | 8 час |  |  |  | 45 - 65 Гц | 140 - 300 В | 0.98 |  | 3000 ВА / 2600 Вт |  | 190x341x439 мм | [5 empty] | есть | есть | есть | есть | есть | RS-232 | 4 (из них с питанием от батарей - 4) | 6% | 95% | 3:1 |  | 1-фазное напряжение | 1-фазное напряжение |  | ЖК-экран | есть | есть |  |  |  | ± 5 % |  | с двойным преобразованием | IEC 320 C13 (компьютерный) |  | 50 дБ | есть | синусоида | есть
977 | SVC V-650-L-LCD |  | 5.5 кг |  |  | 8 час | 3 мс |  |  | 45 - 65 Гц | 165 - 275 В |  |  | 650 ВА / 390 Вт | 50 - 61 Гц | 85x140x305 мм |  |  |  |  | есть |  | есть | есть | есть |  | USB | 3 (из них с питанием от батарей - 3) |  |  |  |  | 1-фазное напряжение | 1-фазное напряжение | выходные разъемы 2 х Schuko + 1 х IEC C13 | ЖК-экран | [5 empty] | ± 10 % |  | интерактивный | CEE 7 / IEC 320 C13 | автоматический |  |  | ступенчатая аппроксимация синусоиды
978 | APC by Schneider Electric SUVTR40KH4B5S | есть | 657 кг | есть |  | 3 час |  | 5.5 мин | 18.4 мин | 40 - 70 Гц | 304 - 477 В | 0.98 |  | 40000 ВА / 32000 Вт | 47 - 53 Гц | 600x1995x1075 мм |  |  | есть | [6 empty] | есть | RS-232, Ethernet 10/100 | 12 (из них с питанием от батарей - 12) |  | 96% |  |  | 3-фазное напряжение | 3-фазное напряжение | выходные разъемы IEC 320 C19 | ЖК-экран |  | есть | есть | есть |  | ± 5 % |  | с двойным преобразованием |  | автоматический | 67 дБ |  | синусоида | есть
979 | HUAWEI UPS2000-G-10KRTL | есть | 16 кг |  | есть |  |  |  |  | 44 - 66 Гц | 80 - 280 В | 0.99 | 2 U | 10000 ВА / 9000 Вт |  | 430x86x585 мм |  |  | есть |  | есть | есть | есть | есть |  | есть | USB, RS-232 | 1 |  | 95% |  |  | 1-фазное/3-фазное напряжение | 1-фазное напряжение | без внутренней батареи; тип выходных разъемов питания - AC output terminals (pL/sL) | ЖК-экран | есть | есть | есть | есть |  | ± 1 % | есть | с двойным преобразованием |  | автоматический | 55 дБ | есть | синусоида | есть
980 | Powercom King Pro KIN-1200AP |  | 15.2 кг |  |  | 6 час |  |  |  | 45 - 65 Гц | 165 - 275 В |  |  | 1200 ВА / 720 Вт |  | 130x201x382 мм |  |  |  |  | есть | есть | есть | есть | есть | есть | RS-232 | 5 (из них с питанием от батарей - 4) |  |  |  | 320 Дж | 1-фазное напряжение | 1-фазное напряжение |  | светодиодные индикаторы | [5 empty] | ± 5 % |  | интерактивный | IEC 320 C13 (компьютерный) |  |  | есть | ступенчатая аппроксимация синусоиды
981 | IPPON Innova RT 33 20K Tower | есть | 145 кг | [6 empty] | 46 - 64 Гц |  |  |  | 20000 ВА / 20000 Вт | 50 - 60 Гц | 250x630x827 мм | [5 empty] | есть | есть | есть |  |  | USB, RS-232 |  |  | 96% | 3:1 | 220 Дж | 3-фазное напряжение | 3-фазное напряжение | клеммный блок на вход и на выход | ЖК-экран | есть | есть | есть | есть |  | ± 1 % |  | с двойным преобразованием |  | автоматический | 65 дБ |  | синусоида
982 | EATON 9155-20-NL-10-2x7Ah-MBS |  | 350 кг |  |  |  |  | 10 мин | [5 empty] | 20000 ВА / 18000 Вт |  | 494x1684x762 мм | [5 empty] | есть | есть | есть | [5 empty] | 93% |  |  | 3-фазное напряжение | 1-фазное напряжение | [9 empty] | с двойным преобразованием |  |  | 50 дБ | есть | синусоида
983 | EATON 9155-12-NHS-0-32X0Ah |  | 80 кг | [10 empty] | 12000 ВА / 10800 Вт |  | 305x817x702 мм | [5 empty] | есть | есть | есть | [5 empty] | 92% |  |  | 3-фазное напряжение | 1-фазное напряжение |  | ЖК-экран | [7 empty] | с двойным преобразованием, без аккумулятора |  |  |  | есть | синусоида
984 | APC by Schneider Electric Smart-UPS SMX1500RMI2U |  | 24.86 кг | есть | есть | 3 час |  | 5.8 мин | 17.2 мин | 47 - 63 Гц | 160 - 285 В |  | 2 U | 1500 ВА / 1200 Вт | 47 - 63 Гц | 432x89x490 мм | [5 empty] | есть | есть | есть | есть | есть | USB, RS-232 | 8 (из них с питанием от батарей - 8) |  |  | 3:1 | 645 Дж | 1-фазное напряжение | 1-фазное напряжение |  | ЖК-экран | [7 empty] | интерактивный | IEC 320 C13 (компьютерный) | плавкий | 40 дБ | есть | синусоида | есть
985 | SNR Line-Interactive 400VA (LED) |  | 4.5 кг | есть |  | 7 час | 4 мс |  |  | 45 - 66 Гц | 165 - 275 В |  |  | 400 ВА / 240 Вт | 45 - 66 Гц | 95x165x280 мм | есть | [5 empty] | есть | есть |  | есть | USB | 2 (из них с питанием от батарей - 2) |  |  | 3:1 |  | 1-фазное напряжение | 1-фазное напряжение |  | светодиодные индикаторы | [5 empty] | ± 10 % |  | интерактивный | CEE 7 (евророзетка) | плавкий | 45 дБ |  | ступенчатая аппроксимация синусоиды | есть
986 | Tripp Lite SUINT2200LCD2U | есть | 23.11 кг | есть | есть | 3 час |  | 4.3 мин | 11.7 мин |  |  | 0.9 | 2 U | 2200 ВА / 1980 Вт |  | 441x88x496 мм |  |  |  |  | есть | есть | есть | есть | есть | есть | USB | 9 (из них с питанием от батарей - 7) |  | 95% | 3:1 | 936 Дж | 1-фазное напряжение | 1-фазное напряжение |  | ЖК-экран |  | есть | есть | есть |  | ± 2 % |  | с двойным преобразованием | IEC 320 C13 (компьютерный) |  | 50 дБ | есть | синусоида | есть
987 | Powercom Vanguard VGD-1500 RM 2U | есть | 19.1 кг | есть | есть | 4 час |  |  |  | 45 - 65 Гц | 160 - 276 В |  | 2 U | 1500 ВА / 1050 Вт |  | 428x84x425 мм | [5 empty] | есть | есть | есть | есть | есть | USB, RS-232 | 2 (из них с питанием от батарей - 2) |  |  |  |  | 1-фазное напряжение | 1-фазное напряжение |  | ЖК-экран |  | есть |  |  |  | ± 2 % | есть | с двойным преобразованием | IEC 320 C13 (компьютерный) | автоматический |  | есть | синусоида | есть
988 | SVC PTS-1KL-LCD |  | 10.5 кг |  |  | 8 час |  |  |  |  | 110 - 288 В |  |  | 1000 ВА / 900 Вт |  | 144x222x353 мм |  |  |  |  | есть |  | есть | есть | есть | есть | USB, RS-232 | 2 (из них с питанием от батарей - 2) |  |  |  |  | 1-фазное напряжение | 1-фазное напряжение |  | ЖК-экран |  | есть |  | есть |  |  |  | с двойным преобразованием | CEE 7 (евророзетка) | автоматический |  |  | синусоида
989 | Powercom ONL-II-60K33 |  | 567 кг |  |  | 8 час | [7 empty] | 60000 ВА / 48000 Вт |  | 810x1900x810 мм | есть |  |  |  |  | есть | есть | есть |  | есть | USB, RS-232 |  | 5% |  |  | 1680 Дж | 3-фазное напряжение | 3-фазное напряжение | выходные разъемы в виде клеммной колодке | ЖК-экран | есть | есть |  | есть |  | ± 1 % | есть | с двойным преобразованием |  |  | 65 дБ | есть | синусоида | есть
990 | ИМПУЛЬС СЛИМ 1200 |  | 14.2 кг | есть | есть | 4 час | 4 мс |  |  |  | 165 - 290 В |  |  | 1200 ВА / 720 Вт |  | 438x88x400 мм | [5 empty] | есть | есть | есть |  | есть | USB, RS-232 | 4 (из них с питанием от батарей - 4) |  |  |  |  | 1-фазное напряжение | 1-фазное напряжение | совместимость с генератором; интерфейсы RJ45/RJ11 опционально | ЖК-экран | есть |  |  | есть |  | ± 5 % |  | интерактивный | IEC 320 C13 (компьютерный) | автоматический |  | есть | синусоида | есть
991 | APC by Schneider Electric Smart-UPS SMT2200I |  | 48.8 кг | есть |  | 3 час | 2 мс |  |  | 47 - 63 Гц | 151 - 302 В |  |  | 2200 ВА / 1980 Вт | 47 - 63 Гц | 197x435x544 мм |  |  | есть |  |  | есть | есть | есть |  | есть | USB, Ethernet 10/100 | 9 (из них с питанием от батарей - 9) | 5% | 97.9% |  | 365 Дж | 1-фазное напряжение | 1-фазное напряжение |  | ЖК-экран | есть |  |  | есть |  |  |  | интерактивный | IEC 320 C13 (компьютерный) | автоматический | 45 дБ | есть | синусоида | есть
992 | EATON 9155-15-NHS-5-32X9Ah |  | 155 кг |  |  |  |  | 15 мин |  | 45 - 65 Гц |  |  |  | 15000 ВА / 13500 Вт |  | 305x817x702 мм | [5 empty] | есть | есть | есть | [5 empty] | 93% |  |  | 3-фазное напряжение | 1-фазное напряжение |  | ЖК-экран | [7 empty] | с двойным преобразованием |  |  | 50 дБ | есть | синусоида
993 | APC by Schneider Electric SUVTR40KHS | есть | 289 кг | есть | [5 empty] | 40 - 70 Гц | 304 - 477 В | 0.98 |  | 40000 ВА / 32000 Вт | 47 - 53 Гц | 600x1995x1075 мм |  |  | есть | [6 empty] | есть | RS-232 |  |  | 96% |  |  | 3-фазное напряжение | 3-фазное напряжение |  | ЖК-экран |  | есть | есть | есть |  | ± 5 % |  | с двойным преобразованием |  |  | 67 дБ |  | синусоида | есть
994 | Vertiv (Emerson) Liebert GXT4-5000RT230E | есть | 60 кг | есть |  | 3 час |  |  |  | 40 - 70 Гц | 176 - 280 В |  |  | 6000 ВА / 4800 Вт |  | 430x217x574 мм |  |  | есть |  |  | есть | есть | есть |  | есть | USB | 8 (из них с питанием от батарей - 8) |  | 92% |  |  | 1-фазное напряжение | 1-фазное напряжение | 2-а дополнительных выхода IEC 320 C19 | ЖК-экран | есть | есть | есть | есть |  |  | есть | с двойным преобразованием | IEC 320 C13 (компьютерный) | автоматический | 50 дБ | есть | синусоида | есть
995 | DKC SMALLB1A10S | есть | 14 кг |  |  |  |  | 6 мин |  | 46 - 54 Гц | 95 - 300 В | 0.99 |  | 1000 ВА / 800 Вт |  | 144x230x350 мм |  |  |  |  | есть |  | есть | есть | есть | есть | USB | 2 (из них с питанием от батарей - 2) |  |  |  |  | 1-фазное напряжение | 1-фазное напряжение | порт ЕРО | ЖК-экран | есть |  |  | есть |  | ± 2 % |  | с двойным преобразованием | CEE 7 (евророзетка) | автоматический |  |  | синусоида | есть
996 | CROWN MICRO CMUOA-350-1K IEC |  | 12.5 кг |  |  | 4 час |  | 5.2 мин | 14 мин | 40 - 70 Гц | 110 - 300 В | 0.9 |  | 1000 ВА / 900 Вт |  | 145x220x397 мм |  |  |  |  | есть | есть | есть | есть | есть | есть | USB, RS-232, Ethernet 10/100 | 4 (из них с питанием от батарей - 4) | 4% |  | 3:1 |  | 1-фазное напряжение | 1-фазное напряжение |  | ЖК-экран | есть | есть |  | есть |  | ± 1 % | есть | с двойным преобразованием | IEC 320 C13 (компьютерный) | автоматический | 50 дБ | есть | синусоида | есть
997 | EATON 9155-12-N-0-32x0Ah |  | 45 кг | [10 empty] | 12000 ВА / 10800 Вт |  | 305x817x702 мм | [5 empty] | есть | есть | есть | [5 empty] | 92% |  |  | 3-фазное напряжение | 1-фазное напряжение |  | ЖК-экран | [7 empty] | с двойным преобразованием, без аккумулятора |  |  |  | есть | синусоида
998 | APC by Schneider Electric Smart-UPS Online SRT3000RMXLI-NC | есть | 31.3 кг | есть | есть | 3 час |  |  |  | 40 - 70 Гц | 100 - 275 В |  | 2 U | 3000 ВА / 2700 Вт | 47 - 63 Гц | 432x85x635 мм |  |  |  |  | есть | есть | есть | есть | есть | есть | USB, Ethernet 10/100 | 10 (из них с питанием от батарей - 10) |  | 93% | 3:1 | 340 Дж | 1-фазное напряжение | 1-фазное напряжение | предварительно установлена плата SmartSlot - AP9631; 2-а дополнительных выходных разъёма IEC 320 C19 | ЖК-экран | есть | есть |  | есть |  | ± 2 % |  | с двойным преобразованием | IEC 320 C13 (компьютерный) | автоматический | 55 дБ | есть | синусоида | есть
999 | Legrand Niky S 1500BA |  | 15 кг | есть |  |  |  | 8 мин |  |  | 160 - 290 В |  |  | 1500 ВА / 900 Вт |  | 173x247x369 мм |  |  |  |  | есть | есть | есть | есть |  | есть | USB, RS-232 | 6 (из них с питанием от батарей - 6) | 3% |  |  |  | 1-фазное напряжение | 1-фазное напряжение |  | ЖК-экран |  |  |  | есть |  | ± 10 % |  | интерактивный | IEC 320 C13 (компьютерный) |  |  | есть | ступенчатая аппроксимация синусоиды | есть
1000 | APC by Schneider Electric SUVTP40KHS | есть | 182.5 кг | есть | [5 empty] | 47 - 70 Гц | 304 - 477 В | 0.98 |  | 40000 ВА / 32000 Вт | 47 - 53 Гц | 523x823x813 мм |  |  | есть |  |  |  | есть | есть |  | есть | RS-232, Ethernet 10/100 |  |  |  | 3:1 |  | 3-фазное напряжение | 3-фазное напряжение |  | ЖК-экран |  | есть | есть | есть |  | ± 5 % |  | с двойным преобразованием, без аккумулятора |  |  | 55 дБ |  | синусоида | есть
1001 | Legrand Keor LP 2000 | есть | 17 кг | есть |  |  |  | 5 мин |  | 45 - 65 Гц | 210 - 240 В | 0.99 |  | 2000 ВА / 1800 Вт |  | 151x322x444 мм | [5 empty] | есть | есть | есть |  | есть | RS-232 | 6 (из них с питанием от батарей - 6) | 3% | 90% | 3:1 |  | 1-фазное напряжение | 1-фазное напряжение |  | светодиодные индикаторы |  | есть | есть | есть |  | ± 1 % |  | с двойным преобразованием | IEC 320 C13 (компьютерный) |  | 50 дБ | есть | синусоида | есть
1002 | APC by Schneider Electric Smart-UPS SMC3000I-RS |  | 43 кг | есть |  | 3 час | 2 мс |  |  | 47 - 63 Гц | 170 - 300 В |  |  | 3000 ВА / 2100 Вт | 47 - 63 Гц | 197x435x544 мм | [5 empty] | есть | есть | есть |  | есть | USB, Ethernet 10/100 | 9 (из них с питанием от батарей - 9) |  | 98.3% |  | 300 Дж | 1-фазное напряжение | 1-фазное напряжение |  | ЖК-экран | [7 empty] | интерактивный | IEC 320 C13 (компьютерный) | автоматический | 45 дБ | есть | синусоида | есть
1003 | EneltPro PRO1000TS | есть | 10.2 кг | есть | [5 empty] | 45 - 65 Гц | 115 - 295 В | 0.98 |  | 1000 ВА / 700 Вт |  | 144x215x361 мм |  |  | есть |  |  | есть | есть | есть | есть | есть | RS-232 | 2 (из них с питанием от батарей - 2) | 5% | 86% | 3:1 |  | 1-фазное напряжение | 1-фазное напряжение |  | ЖК-экран |  | есть |  | есть |  | ± 2 % |  | с двойным преобразованием | CEE 7 (евророзетка) | плавкий | 45 дБ | есть | синусоида | есть
1004 | Legrand KEOR S 10 кВА | есть | 114 кг | есть |  |  |  | 22 мин |  | 45 - 55 Гц | 195 - 280 В | 0.99 |  | 10000 ВА / 9000 Вт |  | 716x275x776 мм |  |  |  |  | есть | есть | есть | есть | есть | есть | USB, RS-232 | 6 (из них с питанием от батарей - 6) | 3% | 98% | 2.5:1 |  | 1-фазное напряжение | 1-фазное напряжение |  | ЖК-экран |  | есть | есть |  |  | ± 1 % |  | с двойным преобразованием | IEC 320 C13 (компьютерный) |  | 50 дБ | есть | синусоида | есть
1005 | EATON Ellipse ECO EL1200 USB DIN |  | 6.7 кг | есть |  | 4 час |  |  | 10 мин |  | 161 - 284 В |  |  | 1200 ВА / 750 Вт |  | 81x305x312 мм | [5 empty] | есть | есть | есть | есть | есть | USB | 8 (из них с питанием от батарей - 4) |  |  |  |  | 1-фазное напряжение | 1-фазное напряжение |  | светодиодные индикаторы | [7 empty] | резервный | CEE 7 (евророзетка) |  |  | есть | ступенчатая аппроксимация синусоиды | есть
1006 | FSP Group Qdion QDP 450 Schuko |  | 3.55 кг |  |  |  | 6 мс |  |  |  | 162 - 290 В |  |  | 450 ВА / 240 Вт |  | 101x142x279 мм | [6 empty] | есть | есть |  |  |  | 2 (из них с питанием от батарей - 2) |  |  |  |  | 1-фазное напряжение | 1-фазное напряжение | USB опционально | светодиодные индикаторы | [5 empty] | ± 10 % |  | интерактивный | CEE 7 (евророзетка) |  | 40 дБ |  | ступенчатая аппроксимация синусоиды | есть
1007 | Stark Country 3000 INV-W/O |  | 6.9 кг | [7 empty] | 90 - 280 В |  |  | 3000 ВА / 2400 Вт |  | 272x355x100 мм |  |  | есть |  |  | есть | есть | есть |  | есть |  | 2 (из них с питанием от батарей - 2) |  | 80% |  |  | 1-фазное напряжение | 1-фазное напряжение | без встроенного АКБ; клеменная колодка; возможностью подключения контроллера для солнечных панелей | ЖК-экран |  | есть |  | есть |  | ± 5 % |  | с двойным преобразованием | CEE 7 (евророзетка) | автоматический |  | есть | синусоида | есть
1008 | EATON 5P 850i |  | 10.4 кг | есть |  | 3 час |  |  | 12 мин | 47 - 70 Гц | 150 - 294 В |  |  | 850 ВА / 600 Вт |  | 150x230x345 мм | [5 empty] | есть | есть | есть |  | есть | USB, RS-232 | 6 (из них с питанием от батарей - 6) |  |  |  |  | 1-фазное напряжение | 1-фазное напряжение |  | ЖК-экран |  |  |  | есть |  |  |  | интерактивный | IEC 320 C13 (компьютерный) |  | 40 дБ | есть | синусоида | есть
1009 | N-Power Smart-Vision S2000N LT | есть | 17.8 кг | есть |  | 8 час | 10 мс |  |  |  | 165 - 280 В |  |  | 2000 ВА / 1600 Вт | 50 - 60 Гц | 144x215x345 мм |  |  | есть |  | есть | есть | есть | есть | есть | есть | USB | 3 (из них с питанием от батарей - 3) |  | 80% | 3:1 |  | 1-фазное напряжение | 1-фазное напряжение | батареи в комплект не входят | ЖК-экран | есть | есть |  | есть |  | ± 5 % |  | интерактивный, без аккумулятора | IEC 320 C13 (компьютерный) | автоматический | 45 дБ | есть | синусоида | есть
1010 | SVC DIL-1000 |  | 9.5 кг |  |  |  | 6 мс |  |  |  | 170 - 275 В |  |  | 1000 ВА / 800 Вт |  | 255x120x290 мм | [6 empty] | есть | есть |  | есть |  | 2 (из них с питанием от батарей - 2) |  |  |  |  | 1-фазное напряжение | 1-фазное напряжение | без АКБ; | светодиодные индикаторы | [7 empty] | интерактивный | CEE 7 (евророзетка) | автоматический |  |  | синусоида
1011 | ИМПУЛЬС ТРИАТЛОН 30 |  | 146 кг | [6 empty] | 45 - 66 Гц | 304 - 477 В | 0.99 |  | 30000 ВА / 30000 Вт |  | 490x1190x805 мм | [5 empty] | есть | есть | есть |  |  | RS-232 |  | 3% |  | 3:1 |  | 3-фазное напряжение | 3-фазное напряжение |  | ЖК-экран |  | есть |  |  |  | ± 3 % |  | с двойным преобразованием, без аккумулятора |  |  | 55 дБ | есть | синусоида
1012 | CROWN MICRO CMU-SP800 Euro |  | 6.5 кг |  |  | 8 час | 4 мс | 2 мин | 9 мин | 50 - 60 Гц | 140 - 290 В |  |  | 800 ВА / 450 Вт | 50 - 60 Гц | 122x195x341 мм |  |  |  |  | есть | есть | есть | есть | есть | есть |  | 4 (из них с питанием от батарей - 3) |  |  |  |  | 1-фазное напряжение | 1-фазное напряжение |  | светодиодные индикаторы | [5 empty] | ± 5 % |  | интерактивный | CEE 7 / IEC 320 C13 | плавкий | 40 дБ |  | ступенчатая аппроксимация синусоиды | есть
1013 | N-Power Home-Vision 300W | есть | 8.3 кг | есть |  | 6 час | 10 мс |  |  | 40 - 70 Гц | 156 - 294 В |  |  | 300 ВА / 300 Вт | 50 - 60 Гц | 293x160x280 мм |  |  | есть |  |  | есть | есть | есть |  | есть |  | 2 (из них с питанием от батарей - 2) |  | 95% | 3:1 |  | 1-фазное напряжение | 1-фазное напряжение | без встроенной АКБ | ЖК-экран |  | есть |  |  |  | ± 1 % |  | интерактивный | CEE 7 (евророзетка) | автоматический | 40 дБ | есть | синусоида | есть
1014 | CyberPower HSTP3T20KEBCWOB | есть | 89 кг |  |  |  |  | 7 мин | 18 мин | 47 - 63 Гц | 228 - 478 В | 0.99 |  | 20000 ВА / 18000 Вт |  | 350x1335x738 мм | [9 empty] | есть |  |  | 6% | 95% | 3:1 |  | 3-фазное напряжение | 3-фазное напряжение | входные и выходные разъемы в виде клеммной колодки | ЖК-экран | есть |  | есть | есть |  | ± 2 % | есть | с двойным преобразованием |  |  | 58 дБ |  | синусоида
1015 | SVC RTS-3KL-LCD |  | 29 кг |  | есть | 8 час |  |  |  | 40 - 70 Гц | 208 - 240 В |  | 2 U | 3000 ВА / 2700 Вт | [8 empty] | есть | есть | есть | есть | USB, RS-232 | 2 (из них с питанием от батарей - 2) |  |  |  |  | 1-фазное напряжение | 1-фазное напряжение |  | ЖК-экран |  | есть |  | есть |  | ± 10 % |  | с двойным преобразованием | CEE 7 (евророзетка) | автоматический |  |  | синусоида
1016 | EATON 9SX5KiRT |  | 48 кг | есть | [5 empty] | 40 - 70 Гц | 176 - 276 В |  | 3 U | 5000 ВА / 4500 Вт |  | 440x130x685 мм | [5 empty] | есть | есть | есть |  | есть | USB, RS-232 | 10 (из них с питанием от батарей - 10) | 5% | 98% | 3:1 |  | 1-фазное напряжение | 1-фазное напряжение |  | ЖК-экран | есть | есть |  | есть |  | ± 2 % | есть | с двойным преобразованием | IEC 320 C13 (компьютерный) |  | 45 дБ | есть | синусоида | есть
1017 | APC by Schneider Electric Smart-UPS SMT1500RMI1U |  | 24.09 кг | есть | есть | 4 час |  | 4.8 мин | 16.6 мин |  |  |  | 1 U | 1500 ВА / 1000 Вт |  | 432x44x665 мм | [5 empty] | есть | есть | есть |  | есть | USB, RS-232 | 4 (из них с питанием от батарей - 4) |  |  |  | 540 Дж | 1-фазное напряжение | 1-фазное напряжение |  | ЖК-экран |  |  |  | есть |  | ± 5 % |  | интерактивный | IEC 320 C13 (компьютерный) |  | 46 дБ | есть | синусоида
1018 | EATON 9155-12-NTHS-0-32x0Ah |  | 160 кг | [10 empty] | 12000 ВА / 10800 Вт |  | 305x817x702 мм | [5 empty] | есть | есть | есть | [5 empty] | 92% |  |  | 3-фазное напряжение | 1-фазное напряжение | [9 empty] | с двойным преобразованием |  |  |  | есть | синусоида
1019 | ELTENA (INELT) Monolith E1000 |  | 9.8 кг | [6 empty] | 40 - 70 Гц | 110 - 300 В | 0.99 |  | 1000 ВА / 900 Вт | 47 - 53 Гц | 145x220x282 мм | [5 empty] | есть | есть | есть |  | есть | USB, RS-232 | 2 (из них с питанием от батарей - 2) | 6% | 88% | 3:1 |  | 1-фазное напряжение | 1-фазное напряжение |  | ЖК-экран | есть | есть |  | есть |  | ± 1 % |  | с двойным преобразованием | CEE 7 (евророзетка) | автоматический |  | есть | синусоида
1020 | SVC V-600-L-LCD |  | 4.91 кг |  |  | 8 час | 3 мс |  |  | 45 - 65 Гц | 165 - 275 В |  |  | 600 ВА / 360 Вт | 50 - 60 Гц | 85x140x305 мм |  |  |  |  | есть |  | есть | есть | есть | есть | USB | 3 (из них с питанием от батарей - 3) |  |  |  |  | 1-фазное напряжение | 1-фазное напряжение | выходные разъемы 2 х Schuko + 1 х IEC C13 | ЖК-экран | [5 empty] | ± 10 % |  | интерактивный | CEE 7 / IEC 320 C13 | автоматический |  |  | ступенчатая аппроксимация синусоиды
1021 | SVC DIL-600 |  | 6.5 кг |  |  |  | 6 мс |  |  |  | 170 - 275 В |  |  | 600 ВА / 360 Вт |  | 255x120x290 мм | [6 empty] | есть | есть |  | есть |  | 2 (из них с питанием от батарей - 2) |  |  |  |  | 1-фазное напряжение | 1-фазное напряжение | без АКБ; | светодиодные индикаторы | [7 empty] | интерактивный | CEE 7 (евророзетка) | автоматический |  |  | синусоида
1022 | EATON Ellipse ECO EL650 DIN |  | 3.6 кг | есть |  | 4 час |  |  | 9 мин |  | 161 - 284 В |  |  | 650 ВА / 400 Вт |  | 81x263x235 мм | [5 empty] | есть | есть | есть | есть | есть |  | 4 (из них с питанием от батарей - 3) |  |  |  |  | 1-фазное напряжение | 1-фазное напряжение |  | светодиодные индикаторы | [7 empty] | резервный | CEE 7 (евророзетка) |  |  | есть | ступенчатая аппроксимация синусоиды | есть
1023 | SVC U-650-L |  | 6.8 кг |  |  | 8 час | 6 мс |  |  |  | 145 - 290 В |  |  | 650 ВА / 390 Вт |  | 330x195x455 мм | [6 empty] | есть | есть |  | есть |  | 6 (из них с питанием от батарей - 3) |  |  |  |  | 1-фазное напряжение | 1-фазное напряжение | 2 разъема USB для зарядки портативных устройств | светодиодные индикаторы | [5 empty] | ± 10 % |  | интерактивный | CEE 7 (евророзетка) | плавкий |  |  | ступенчатая аппроксимация синусоиды
1024 | FSP Group DP850 IEC |  | 4.9 кг | есть |  | 6 час | 6 мс |  |  |  | 162 - 290 В |  |  | 850 ВА / 480 Вт |  | 101x142x279 мм | [5 empty] | есть | есть | есть |  | есть |  | 4 (из них с питанием от батарей - 4) |  |  |  |  | 1-фазное напряжение | 1-фазное напряжение |  | светодиодные индикаторы | [5 empty] | ± 10 % |  | интерактивный | IEC 320 C13 (компьютерный) |  | 40 дБ |  | ступенчатая аппроксимация синусоиды | есть
1025 | N-Power Smart-Vision S1000N RT | есть | 14.6 кг | есть | есть | 8 час | 10 мс | 10 мин |  |  | 165 - 280 В |  | 2 U | 1000 ВА / 800 Вт | 50 - 60 Гц | 440x88x338 мм |  |  |  |  | есть | есть | есть | есть | есть | есть | USB | 6 (из них с питанием от батарей - 6) |  | 80% | 3:1 |  | 1-фазное напряжение | 1-фазное напряжение | степень защиты IP20, AS400 (приобретается отдельно), SNMP (приобретается отдельно) | ЖК-экран |  | есть |  | есть |  | ± 5 % |  | интерактивный | IEC 320 C13 (компьютерный) | автоматический | 45 дБ | есть | синусоида | есть
1026 | EATON 5P 850i Rack1U |  | 13.8 кг | есть | есть | 3 час |  |  | 12 мин | 47 - 70 Гц | 150 - 294 В |  | 1 U | 850 ВА / 600 Вт |  | 438x43x509 мм | [5 empty] | есть | есть | есть |  | есть | USB, RS-232 | 4 (из них с питанием от батарей - 4) |  |  |  |  | 1-фазное напряжение | 1-фазное напряжение |  | ЖК-экран |  |  |  | есть |  |  |  | интерактивный | IEC 320 C13 (компьютерный) |  | 40 дБ |  | ступенчатая аппроксимация синусоиды | есть
1027 | SNR Element 1000VA-36VDC | есть | 18.1 кг | есть | есть | 8 час |  |  |  | 46 - 64 Гц | 160 - 290 В | 0.98 | 2 U | 1000 ВА / 900 Вт | 49 - 61 Гц | 440x87x430 мм |  |  | есть |  |  | есть | есть | есть |  | есть | USB, RS-232 | 6 (из них с питанием от батарей - 6) | 3% | 94% | 3:1 |  | 1-фазное напряжение | 1-фазное напряжение |  | ЖК-экран | есть | есть |  | есть |  | ± 2 % | есть | с двойным преобразованием | IEC 320 C13 (компьютерный) | автоматический | 55 дБ | есть | синусоида | есть
1028 | APC by Schneider Electric Smart-UPS Online SRT8KXLI | есть | 111.82 кг | есть |  | 1.5 час |  | 5.2 мин | 14.5 мин | 45 - 65 Гц | 220 - 415 В |  |  | 8000 ВА / 8000 Вт | 47 - 63 Гц | 263x432x715 мм | [5 empty] | есть | есть | есть |  | есть | USB, Ethernet 10/100 | 10 (из них с питанием от батарей - 10) |  |  | 3:1 | 480 Дж | 1-фазное/3-фазное напряжение | 1-фазное напряжение | 6 разъемов IEC 320 C13 и 4 разъема IEC 320 C19; Smart-Slot | ЖК-экран |  | есть |  | есть |  | ± 3 % |  | с двойным преобразованием | IEC 320 C13 (компьютерный) | автоматический | 55 дБ | есть | синусоида | есть
1029 | APC by Schneider Electric Smart-UPS SMX3000RMHV2UNC |  | 37.32 кг | есть | есть | 3 час | 2 мс | 6.3 мин | 18.1 мин | 47 - 63 Гц | 160 - 280 В |  | 2 U | 3000 ВА / 2700 Вт | 47 - 63 Гц | 432x85x667 мм | [5 empty] | есть | есть | есть | есть | есть | RS-232, Ethernet 10/100 | 9 (из них с питанием от батарей - 9) | 5% |  | 3:1 | 645 Дж | 1-фазное напряжение | 1-фазное напряжение |  | ЖК-экран |  |  |  | есть |  |  |  | интерактивный | IEC 320 C13 (компьютерный) | плавкий | 55 дБ | есть | синусоида | есть
1030 | EATON Ellipse PRO 1600 IEC |  | 11.3 кг | есть |  |  |  |  | 9 мин |  | 150 - 185 В |  |  | 1600 ВА / 1000 Вт |  | 82x275x390 мм | [5 empty] | есть | есть | есть | есть | есть | USB | 8 (из них с питанием от батарей - 4) |  |  |  |  | 1-фазное напряжение | 1-фазное напряжение | Автотестирование батареи, защита от глубокого разряда | ЖК-экран | [7 empty] | интерактивный | IEC 320 C13 (компьютерный) |  |  | есть | ступенчатая аппроксимация синусоиды | есть
1031 | ELTENA (INELT) One Station 600 |  | 2.56 кг |  |  | 8 час | 6 мс |  |  |  | 180 - 270 В |  |  | 600 ВА / 300 Вт | 49 - 51 Гц | 161x166x89 мм | [6 empty] | есть | есть |  |  |  | 3 (из них с питанием от батарей - 3) |  |  |  |  | 1-фазное напряжение | 1-фазное напряжение |  | нет | [5 empty] | ± 10 % |  | резервный | CEE 7 (евророзетка) |  |  |  | ступенчатая аппроксимация синусоиды | есть
1032 | EATON 9E15Ki | есть | 145.3 кг | [5 empty] | 16 мин | 45 - 66 Гц | 176 - 276 В |  |  | 15000 ВА / 12000 Вт |  | 350x816x706 мм | [6 empty] | есть | есть |  |  | USB, RS-232 |  | 3% | 93% |  |  | 1-фазное/3-фазное напряжение | 1-фазное напряжение | клеммная колодка на выход | ЖК-экран |  | есть | есть | есть |  |  |  | с двойным преобразованием |  | автоматический | 55 дБ |  | синусоида
1033 | ELTENA (INELT) Intelligent II 800RM1U |  | 10.8 кг | есть | есть | 8 час |  |  |  | 38 - 62 Гц | 149 - 275 В |  | 1 U | 800 ВА / 500 Вт |  | 430x44x350 мм | [5 empty] | есть | есть | есть |  | есть | RS-232 | 4 (из них с питанием от батарей - 4) | 5% |  |  |  | 1-фазное напряжение | 1-фазное напряжение |  | светодиодные индикаторы | есть |  |  | есть |  | ± 5 % |  | интерактивный | IEC 320 C13 (компьютерный) | плавкий |  | есть | синусоида | есть
1034 | Vertiv (Emerson) GXT5-10kIRT5UXLE |  | 74.5 кг |  | есть | 5 час |  | 7 мин | 19 мин | 40 - 70 Гц | 176 - 280 В |  | 5 U | 10000 ВА / 10000 Вт |  | 430x217x630 мм | [6 empty] | есть | есть |  |  |  | 8 (из них с питанием от батарей - 8) |  | 94% |  |  | 1-фазное напряжение | 1-фазное напряжение | выходы: клеммное подключение, 4 (C19), 4(C13) | ЖК-экран | есть |  |  | есть |  | ± 3 % | есть | с двойным преобразованием |  |  | 55 дБ | есть | синусоида
1035 | FSP Group Champ TW 3K(L) |  | 27.6 кг |  |  | 4 час |  |  |  | 40 - 70 Гц | 120 - 300 В | 0.99 |  | 3000 ВА / 2700 Вт |  | 190x318x421 мм | [6 empty] | есть | есть |  | есть | USB, RS-232 | 4 (из них с питанием от батарей - 4) | 6% |  | 3:1 |  | 1-фазное напряжение | 1-фазное напряжение |  | ЖК-экран |  |  |  | есть |  | ± 1 % |  | с двойным преобразованием | CEE 7 (евророзетка) | автоматический | 50 дБ |  | синусоида
1036 | APC by Schneider Electric SRV6KRIL | есть | 14 кг |  | есть | 3 час |  |  |  | 40 - 70 Гц | 220 - 240 В |  | 2 U | 6000 ВА / 6000 Вт |  | 438x87x615 мм | [6 empty] | есть | есть |  | есть | USB, RS-232 |  |  |  | 3:1 | 600 Дж | 1-фазное напряжение | 1-фазное напряжение | в комплекте с внешним батарейным блоком SRV240RLBP-9A, размеры 606x438x131 мм. (3U) , вес 63 кг., входные и выходные разъемы в виде клеммной колодки | ЖК-экран | есть |  |  | есть |  |  |  | с двойным преобразованием |  | автоматический |  |  | синусоида
1037 | ELTENA (INELT) Intelligent II 500RM1U |  | 8.3 кг | есть | есть | 8 час |  |  |  | 38 - 62 Гц | 149 - 275 В |  | 1 U | 500 ВА / 300 Вт |  | 430x44x300 мм | [5 empty] | есть | есть | есть |  | есть | RS-232 | 4 (из них с питанием от батарей - 4) | 5% |  |  |  | 1-фазное напряжение | 1-фазное напряжение |  | светодиодные индикаторы | есть |  |  | есть |  | ± 5 % |  | интерактивный | IEC 320 C13 (компьютерный) | плавкий |  | есть | синусоида | есть
1038 | Tripp Lite SMX1000RT2U |  | 15.2 кг | есть | есть | 4 час | 4 мс | 3.6 мин | 11.9 мин |  | 182 - 278 В |  | 2 U | 1000 ВА / 900 Вт |  | 445x89x343 мм |  | 730 дн. |  |  |  | есть | есть | есть |  | есть | USB, RS-232 | 6 (из них с питанием от батарей - 6) |  |  |  | 350 Дж | 1-фазное напряжение | 1-фазное напряжение |  | ЖК-экран | есть |  |  | есть | 730 дн. | ± 5 % |  | интерактивный | IEC 320 C13 (компьютерный) | автоматический |  | есть | синусоида
1039 | EATON 5SC 1000i |  | 11.1 кг | есть |  | 3 час |  |  | 13 мин | 45 - 65 Гц | 184 - 276 В |  |  | 1000 ВА / 700 Вт |  | 150x210x340 мм | [5 empty] | есть | есть | есть |  | есть | USB, RS-232 | 8 (из них с питанием от батарей - 8) |  |  |  |  | 1-фазное напряжение | 1-фазное напряжение |  | ЖК-экран | [7 empty] | интерактивный | IEC 320 C13 (компьютерный) |  | 40 дБ | есть | синусоида | есть
1040 | Lanches L900II-H RT 1 kVa |  | 6 кг |  | есть |  |  |  |  | 45 - 65 Гц | 115 - 295 В | 0.98 |  | 1000 ВА / 900 Вт |  | 440x88x468 мм |  |  |  |  | есть |  | есть | есть | есть | есть | USB, RS-232 | 4 (из них с питанием от батарей - 4) | 5% | 90% | 3:1 |  | 1-фазное напряжение | 1-фазное напряжение | без встроенных АКБ (приобретаются отдельно); опционально SNMP, сухие контакты, EPO | ЖК-экран | есть | есть |  | есть |  | ± 1 % |  | с двойным преобразованием | IEC 320 C13 (компьютерный) | автоматический | 50 дБ |  | синусоида
1041 | CyberPower HSTP3T10KEBCWOB | есть | 51.5 кг |  |  |  |  | 12 мин | 25 мин | 47 - 63 Гц | 228 - 478 В | 0.99 |  | 10000 ВА / 9000 Вт |  | 250x715x840 мм | [9 empty] | есть |  |  | 6% | 95% | 3:1 |  | 3-фазное напряжение | 3-фазное напряжение | параллельное подключение до 4-х ИБП; входные и выходные разъемы в виде клеммной колодки | ЖК-экран | есть |  | есть | есть |  | ± 2 % | есть | с двойным преобразованием |  |  | 58 дБ |  | синусоида
1042 | SVC W-600L |  | 6.7 кг | есть |  | 7 час | 3 мс |  |  |  | 145 - 285 В | 0.6 |  | 600 ВА / 360 Вт | 47 - 63 Гц | 108x160x330 мм | [5 empty] | есть | есть | есть | есть | есть | USB | 2 (из них с питанием от батарей - 2) |  |  |  |  | 1-фазное напряжение | 1-фазное напряжение | без внутренних батарей | ЖК-экран |  | есть |  |  |  | ± 10 % |  | интерактивный | IEC 320 C13 (компьютерный) | плавкий |  | есть | синусоида | есть
1043 | SVC PT-1K |  | 13.5 кг | есть |  | 12 час |  |  |  |  | 115 - 300 В |  |  | 1000 ВА / 700 Вт |  | 145x220x405 мм | [5 empty] | есть | есть | есть | есть | есть | USB, RS-232 | 2 (из них с питанием от батарей - 2) |  |  |  |  | 1-фазное напряжение | 1-фазное напряжение | Батареи 12V 7.5 a/h. х 3 шт., 2 кулера по 8 см | ЖК-экран | [5 empty] | ± 2 % |  | с двойным преобразованием | IEC 320 C13 (компьютерный) | плавкий |  | есть | синусоида | есть
1044 | APC by Schneider Electric SUVTR30KH4B5S | есть | 657 кг | есть |  | 3 час |  | 9.5 мин | 27.1 мин | 40 - 70 Гц | 304 - 477 В | 0.98 |  | 30000 ВА / 240000 Вт | 47 - 53 Гц | 600x1995x1075 мм |  |  | есть |  |  |  | есть | есть |  | есть | RS-232, Ethernet 10/100 | 12 (из них с питанием от батарей - 12) |  | 96.4% |  |  | 3-фазное напряжение | 3-фазное напряжение | выходные разъемы IEC 320 C19 | ЖК-экран |  | есть | есть | есть |  | ± 5 % |  | с двойным преобразованием |  | автоматический | 67 дБ |  | синусоида | есть
1045 | Powercom Macan MAS-3000 |  | 27.6 кг | есть |  | 4 час |  | 3 мин |  | 45 - 65 Гц | 120 - 300 В |  |  | 3000 ВА / 2700 Вт | 50 - 60 Гц | 190x332x435 мм |  |  |  |  | есть | есть | есть | есть |  | есть | USB, RS-232 | 9 (из них с питанием от батарей - 9) |  | 89% |  | 405 Дж | 1-фазное напряжение | 1-фазное напряжение | выходные разъемы 8xIEC320 C13 и 1xIEC320 C19 | ЖК-экран |  | есть |  | есть |  |  | есть | с двойным преобразованием | IEC 320 C13 (компьютерный) | автоматический | 50 дБ | есть | синусоида | есть
1046 | 3Cott 550-OFC |  | 4.5 кг | есть |  | 8 час | 5 мс |  |  |  | 154 - 290 В |  |  | 550 ВА / 330 Вт |  | 98x170x305 мм |  | 2 г. |  |  |  |  | есть | есть | есть | есть |  | 4 (из них с питанием от батарей - 4) |  |  |  | 360 Дж | 1-фазное напряжение | 1-фазное напряжение | автоматический стабилизатор напряжения с 1 ступенью понижения и 2 ступенями повышения; | светодиодные индикаторы | [5 empty] | ± 10 % |  | интерактивный | IEC 320 C13 (компьютерный) | плавкий | 40 дБ |  | ступенчатая аппроксимация синусоиды | есть
1047 | APC by Schneider Electric Back-UPS RS 1200VA |  | 13.5 кг | есть |  | 16 час | 4.5 мс |  |  |  | 175 - 295 В |  |  | 1200 ВА / 720 Вт |  | 133x222x356 мм |  |  |  |  | есть |  | есть |  | есть | есть | USB | 8 (из них с питанием от батарей - 6) |  |  |  | 340 Дж | 1-фазное напряжение | 1-фазное напряжение |  | светодиодные индикаторы | [7 empty] | резервный | IEC 320 C13 (компьютерный) | автоматический | 45 дБ | есть | ступенчатая аппроксимация синусоиды | есть
1048 | Delta Electronics Amplon RT 10 (UPS103R2RT0B035) |  | 85.5 кг |  | есть |  |  | 3 мин |  | 40 - 70 Гц | 100 - 280 В | 0.99 |  | 10000 ВА / 10000 Вт |  | 440x218x750 мм | [6 empty] | есть | есть |  | есть | USB, RS-232 | 10 (из них с питанием от батарей - 10) | 3% | 96% |  |  | 1-фазное напряжение | 1-фазное напряжение | выходные разъемы C13 x 6, C19 x 4, клеммный блок x 1 | ЖК-экран | [6 empty] | есть | с двойным преобразованием |  |  | 48 дБ |  | синусоида
1049 | APC by Schneider Electric SRT1000RMXLI-NC | есть | 21 кг |  | есть | 3 час |  | 8.4 мин | 21.1 мин | 40 - 70 Гц |  |  | 2 U | 1000 ВА / 1000 Вт | 47 - 63 Гц | 432x85x505 мм | [6 empty] | есть | есть |  | есть | USB, Ethernet 10/100 | 6 (из них с питанием от батарей - 6) |  |  | 3:1 | 432 Дж | 1-фазное напряжение | 1-фазное напряжение |  | ЖК-экран |  | есть |  |  |  | ± 2 % |  | с двойным преобразованием | IEC 320 C13 (компьютерный) | автоматический | 50 дБ |  | синусоида
1050 | Powercom Macan Comfort MRT-2000 |  | 26.2 кг |  | есть | 4 час |  | 5 мин | 9 мин | 50 - 60 Гц | 208 - 240 В | 0.99 | 2 U | 2000 ВА / 2000 Вт | 50 - 60 Гц | 428x84x635 мм |  | 730 дн. |  |  | есть | есть | есть | есть | есть | есть | USB, RS-232 | 5 (из них с питанием от батарей - 5) |  |  |  | 405 Дж | 1-фазное напряжение | 1-фазное напряжение | выходные разъемы 4xIEC320-C13 + 1хIEC320-C19 | ЖК-экран |  | есть |  | есть | 730 дн. |  | есть | с двойным преобразованием | IEC 320 C13 (компьютерный) | автоматический | 45 дБ |  | синусоида | есть
1051 | APC by Schneider Electric Smart-UPS SC1500I |  | 21.36 кг | есть | есть | 8 час |  |  |  | 48 - 62 Гц | 160 - 286 В |  | 2 U | 1500 ВА / 865 Вт | 47 - 63 Гц | 432x89x463 мм |  |  | есть |  | есть | есть |  |  |  | есть | USB, RS-232 | 4 (из них с питанием от батарей - 4) |  |  |  | 445 Дж | 1-фазное напряжение | 1-фазное напряжение |  | светодиодные индикаторы |  |  |  | есть |  | ± 5 % |  | интерактивный | IEC 320 C13 (компьютерный) | автоматический |  |  | ступенчатая аппроксимация синусоиды
1052 | EATON 9155-15-NTHS-0 | [8 empty] | 45 - 65 Гц |  |  |  | 15000 ВА / 13500 Вт |  | 305x817x702 мм | [6 empty] | есть | есть | [5 empty] | 93% | [5 empty] | ЖК-экран | [7 empty] | с двойным преобразованием, без аккумулятора |  |  | 50 дБ | есть
1053 | APC by Schneider Electric SUVTP30KH3B4S | есть | 506.82 кг | есть |  | 5 час |  | 5.5 мин | 18.3 мин | 40 - 70 Гц | 304 - 477 В | 0.98 |  | 30000 ВА / 24000 Вт | 47 - 53 Гц | 523x1490x842 мм |  |  | есть |  |  |  | есть | есть |  | есть | RS-232 |  |  | 96% | 3:1 |  | 3-фазное напряжение | 3-фазное напряжение | входные и выходные разъемы в виде клеммной колодки: с 3 батарейными модулями с возможностью наращивания до 4 | ЖК-экран |  |  | есть | есть |  | ± 5 % |  | с двойным преобразованием |  |  | 64 дБ |  | синусоида | есть
1054 | Штиль ST1103TL | есть | 12 кг | [6 empty] | 45 - 55 Гц | 90 - 295 В | 0.99 |  | 3000 ВА / 2700 Вт |  | 210x346x443 мм | [5 empty] | есть | есть | есть |  | есть |  | 5 (из них с питанием от батарей - 5) | 4% | 86% | 3:1 |  | 1-фазное напряжение | 1-фазное напряжение | без внутренних АКБ; интерфейсы приобретаются отдельно (RS-232, USB, непрограммируемые и программируемые «сухие» контакты, Ethernet (поддержка протоколов eb/SNMP/SMTP/Modbus TCP и др.) и RS-485 (протокол Modbus RTU), порт EPO для дистанционного аварийного отключения); выходные разъемы IEC-320-C13 (3 шт.), EURO F-type с заземлением (2 шт.), | ЖК-экран | есть | есть |  | есть |  | ± 2 % |  | с двойным преобразованием | CEE 7 / IEC 320 C13 |  | 45 дБ | есть | синусоида | есть
1055 | IPPON Back Power Pro LCD 800 |  | 5.2 кг | есть |  | 4 час |  | 1 мин | 5.6 мин | 45 - 65 Гц | 162 - 268 В |  |  | 800 ВА / 480 Вт | 49 - 61 Гц | 100x143x290 мм | [5 empty] | есть |  | есть | есть | есть | USB | 3 (из них с питанием от батарей - 3) |  | 95% |  |  | 1-фазное напряжение | 1-фазное напряжение | КПД в режиме AVR >88%; батарея 12В/9Ач х 1 шт | ЖК-экран | [5 empty] | ± 10 % |  | интерактивный | IEC 320 C13 (компьютерный) |  | 40 дБ | есть | ступенчатая аппроксимация синусоиды | есть
1056 | FSP Group Champ TW 2K(L) |  | 17 кг |  |  | 4 час |  |  |  | 40 - 70 Гц | 120 - 300 В | 0.99 |  | 2000 ВА / 1800 Вт |  | 145x220x397 мм | [6 empty] | есть | есть |  | есть | USB, RS-232 | 4 (из них с питанием от батарей - 4) | 6% |  | 3:1 |  | 1-фазное напряжение | 1-фазное напряжение |  | ЖК-экран |  |  |  | есть |  | ± 1 % |  | с двойным преобразованием | CEE 7 (евророзетка) | автоматический | 50 дБ |  | синусоида
1057 | APC by Schneider Electric Smart-UPS SMT3000I |  | 52.5 кг | есть |  | 3 час | 2 мс | 5.1 мин | 17.2 мин | 50 - 60 Гц | 151 - 302 В |  |  | 3000 ВА / 2700 Вт | 47 - 63 Гц | 197x435x544 мм | [5 empty] | есть | есть | есть |  | есть | USB, Ethernet 10/100 | 9 (из них с питанием от батарей - 9) |  | 95% |  | 365 Дж | 1-фазное напряжение | 1-фазное напряжение | выходные разъемы 8хIEC 320 C13 и 1хIEC 320 C19 | светодиодные индикаторы | есть |  |  | есть |  | ± 5 % |  | интерактивный | IEC 320 C13 (компьютерный) | автоматический | 53 дБ | есть | синусоида | есть
1058 | EATON 9155-20-N-0-MBS |  | 210 кг | [6 empty] | 45 - 65 Гц |  |  |  | 20000 ВА / 18000 Вт |  | 494x1684x762 мм | [5 empty] | есть | есть | есть | [5 empty] | 93% |  |  | 3-фазное напряжение | 1-фазное напряжение |  | ЖК-экран | [7 empty] | с двойным преобразованием, без аккумулятора |  |  |  | есть | синусоида
1059 | RUCELF UPI-1400-24-EL |  | 5 кг | есть |  | 9 час |  |  |  | 40 - 60 Гц | 140 - 275 В |  |  | 1400 ВА / 1100 Вт |  | 100x150x345 мм | [5 empty] | есть | есть | есть |  | есть | USB, RS-232 | 2 (из них с питанием от батарей - 2) |  |  |  |  | 1-фазное напряжение | 1-фазное напряжение |  | ЖК-экран |  | есть | [5 empty] | интерактивный | CEE 7 (евророзетка) | плавкий |  |  | синусоида | есть
1060 | SVC PTL-2K-LCD |  | 34.5 кг | есть |  | 8 час | 3 мс |  |  |  | 145 - 275 В |  |  | 2000 ВА / 1400 Вт |  | 195x330x455 мм |  |  | есть |  | есть | есть | есть | есть | есть | есть | USB | 3 (из них с питанием от батарей - 3) |  |  |  |  | 1-фазное напряжение | 1-фазное напряжение |  | ЖК-экран |  |  |  | есть |  |  |  | интерактивный | CEE 7 (евророзетка) |  |  | есть | синусоида | есть
1061 | FSP Group Custos 9X+ CU-1101 |  | 11.6 кг | есть | есть | 4 час |  |  |  | 40 - 70 Гц | 110 - 300 В | 0.99 | 2 U | 1000 ВА / 900 Вт |  | 438x88x410 мм |  |  | есть |  | есть |  | есть | есть | есть | есть | USB, RS-232 | 8 (из них с питанием от батарей - 8) | 4% | 90% | 5:1 |  | 1-фазное напряжение | 1-фазное напряжение |  | ЖК-экран | есть |  |  | есть |  | ± 1 % |  | с двойным преобразованием | IEC 320 C13 (компьютерный) | автоматический | 50 дБ |  | синусоида
1062 | CyberPower HSTP3T10KE | есть | 31 кг | [6 empty] | 47 - 63 Гц | 228 - 478 В | 0.99 |  | 10000 ВА / 9000 Вт |  | 250x530x660 мм | [6 empty] | есть | есть |  | есть |  |  | 6% | 95% | 3:1 |  | 3-фазное напряжение | 3-фазное напряжение | входные и выходные соединения в виде клеммной колодки | ЖК-экран | есть | есть | есть | есть |  | ± 2 % | есть | с двойным преобразованием |  | автоматический | 58 дБ |  | синусоида
1063 | APC by Schneider Electric SRV10KRIL | есть | 16 кг |  | есть | 3 час |  |  |  | 40 - 70 Гц | 220 - 240 В |  | 2 U | 10000 ВА / 10000 Вт |  | 438x87x615 мм | [6 empty] | есть | есть |  | есть | USB, RS-232 |  |  |  | 3:1 | 600 Дж | 1-фазное напряжение | 1-фазное напряжение | в комплекте с внешним батарейным блоком SRV240RLBP-9A, размеры 606x438x131 мм. (3U) , вес 63 кг., входные и выходные разъемы в виде клеммной колодки | ЖК-экран | есть |  |  | есть |  |  |  | с двойным преобразованием |  | автоматический |  |  | синусоида
1064 | APC by Schneider Electric Smart-UPS Online SRT6KXLI | есть | 60 кг | есть |  | 3 час |  | 2.5 мин | 8.7 мин | 45 - 65 Гц | 220 - 240 В |  |  | 6000 ВА / 6000 Вт | 47 - 63 Гц | 174x432x719 мм | [5 empty] | есть | есть | есть |  | есть | USB, Ethernet 10/100 | 10 (из них с питанием от батарей - 10) |  |  | 3:1 | 480 Дж | 1-фазное напряжение | 1-фазное напряжение | 6 разъемов IEC 320 C13 и 4 разъема IEC 320 C19; Smart-Slot | ЖК-экран |  | есть |  | есть |  | ± 3 % |  | с двойным преобразованием | IEC 320 C13 (компьютерный) | автоматический | 55 дБ | есть | синусоида | есть
1065 | CyberPower HSTP3T20KEBCWOB-C | есть | 51.5 кг |  |  |  |  | 5 мин | 8 мин | 47 - 63 Гц | 228 - 478 В | 0.99 |  | 20000 ВА / 16000 Вт |  | 250x715x840 мм | [9 empty] | есть |  |  | 6% | 95% | 3:1 |  | 3-фазное напряжение | 3-фазное напряжение | параллельное подключение до 4-х ИБП; входные и выходные разъемы в виде клеммной колодки | ЖК-экран | есть |  | есть | есть |  | ± 2 % | есть | с двойным преобразованием |  |  | 58 дБ |  | синусоида
1066 | EATON Ellipse ECO EL1200 USB IEC |  | 6.7 кг | есть |  | 4 час |  |  | 10 мин |  | 161 - 284 В |  |  | 1200 ВА / 750 Вт |  | 81x305x312 мм | [5 empty] | есть | есть | есть | есть | есть | USB | 8 (из них с питанием от батарей - 4) |  |  |  |  | 1-фазное напряжение | 1-фазное напряжение |  | светодиодные индикаторы | [7 empty] | резервный | IEC 320 C13 (компьютерный) |  |  | есть | ступенчатая аппроксимация синусоиды | есть
1067 | CROWN MICRO CMUO-900-3K |  | 32.3 кг | есть | есть | 8 час | 6 мс | 4.2 мин | 12 мин | 45 - 66 Гц | 162 - 290 В |  | 2 U | 3000 ВА / 2700 Вт | 50 - 60 Гц | 438x88x410 мм |  |  | есть |  | есть | есть | есть | есть | есть | есть | USB, RS-232, Ethernet 10/100 | 8 (из них с питанием от батарей - 8) | 5% | 90% | 3:1 |  | 1-фазное напряжение | 1-фазное напряжение | заглушка EPO для быстрого аварийного отключения ИБП; металлический корпус | ЖК-экран | есть | есть |  | есть |  | ± 3 % |  | интерактивный | IEC 320 C13 (компьютерный) | автоматический | 40 дБ |  | синусоида | есть
1068 | Hiden UDC91015-RT |  | 18.7 кг | есть | есть | 4 час |  |  |  | 40 - 70 Гц | 110 - 300 В |  |  | 1500 ВА / 1350 Вт | 45 - 65 Гц | 440x87x431 мм |  |  | есть |  | есть |  | есть | есть | есть | есть | USB, RS-232 | 8 (из них с питанием от батарей - 8) | 6% | 87% | 3:1 |  | 1-фазное напряжение | 1-фазное напряжение | без встроенных батарей; внешний батарейный модуль: габариты 440x430x86.5 мм, вес 22,5 кг. | ЖК-экран | есть | есть |  | есть |  | ± 1 % |  | с двойным преобразованием | IEC 320 C13 (компьютерный) | автоматический | 50 дБ |  | синусоида | есть
1069 | EAST EA2120i |  | 10.1 кг | есть |  | 8 час | 10 мс | 3 мин |  | 45 - 65 Гц | 165 - 300 В | 0.6 |  | 1200 ВА / 720 Вт |  | 125x220x400 мм | [5 empty] | есть | есть | есть | есть | есть | USB, RS-232 | 4 (из них с питанием от батарей - 4) |  |  | 3:1 |  | 1-фазное напряжение | 1-фазное напряжение |  | ЖК-экран | [5 empty] | ± 3 % |  | интерактивный | CEE 7 / IEC 320 C13 | плавкий | 45 дБ | есть | ступенчатая аппроксимация синусоиды | есть
1070 | APC by Schneider Electric Smart-UPS SMT1500RMI2UNC | есть | 29 кг | есть | есть | 3 час | 2 мс | 7.2 мин | 25.9 мин | 47 - 63 Гц | 151 - 302 В |  | 2 U | 1500 ВА / 1000 Вт | 47 - 63 Гц | 432x89x457 мм |  |  |  |  | есть | есть | есть | есть | есть | есть | USB, Ethernet 10/100 | 4 (из них с питанием от батарей - 4) |  | 98% |  | 459 Дж | 1-фазное напряжение | 1-фазное напряжение | предварительно установлена плата SmartSlot - AP9631 | ЖК-экран | есть | есть |  | есть |  | ± 5 % |  | интерактивный | IEC 320 C13 (компьютерный) | автоматический | 55 дБ | есть | синусоида | есть
1071 | P-Com PC-MEM RTS 1 kVA | есть | 12 кг | есть | есть | 8 час |  |  |  | 45 - 65 Гц | 115 - 295 В | 0.98 | 2 U | 1000 ВА / 700 Вт |  | 86x440x380 мм | [5 empty] | есть | есть | есть |  | есть | RS-232 | 3 | 7% | 87% | 3:1 |  | 1-фазное напряжение | 1-фазное напряжение |  | ЖК-экран |  | есть | есть |  |  | ± 2 % |  | с двойным преобразованием | CEE 7 / IEC 320 C13 |  |  | есть | синусоида | есть
1072 | EAST EA903PS |  |  |  |  | 3 час |  |  |  |  | 176 - 280 В | 0.99 |  | 3000 ВА / 2700 Вт | [6 empty] | есть |  | есть | есть | есть | есть | RS-232 | 4 (из них с питанием от батарей - 4) | 5% | 85% | 3:1 |  | 1-фазное напряжение | 1-фазное напряжение | опционально USB/SNMP/сухие контакты | ЖК-экран | есть | есть |  | есть |  | ± 1 % |  | с двойным преобразованием | CEE 7 (евророзетка) | автоматический | 50 дБ |  | синусоида | есть
1073 | EATON Ellipse ECO EL800 USB IEC |  | 4.1 кг | есть |  | 4 час |  |  | 11 мин |  | 161 - 284 В |  |  | 800 ВА / 500 Вт |  | 81x263x235 мм | [5 empty] | есть | есть | есть | есть | есть | USB | 4 (из них с питанием от батарей - 3) |  |  |  |  | 1-фазное напряжение | 1-фазное напряжение | Функция EcoControl - до 20% экономии энергии (автоматическое отключение незадействованного периферийного оборудования) | светодиодные индикаторы | [7 empty] | резервный | IEC 320 C13 (компьютерный) |  |  | есть | ступенчатая аппроксимация синусоиды | есть
1074 | EATON 3S 550 IEC |  | 2.9 кг | есть |  |  |  |  | 10 мин |  | 161 - 284 В |  |  | 550 ВА / 330 Вт |  | 140x86x335 мм | [5 empty] | есть | есть | есть | есть | есть | USB | 8 (из них с питанием от батарей - 4) |  |  |  |  | 1-фазное напряжение | 1-фазное напряжение |  | светодиодные индикаторы | [7 empty] | резервный | IEC 320 C13 (компьютерный) | автоматический |  | есть | ступенчатая аппроксимация синусоиды | есть
1075 | БАСТИОН AS-UPS 50 Li-ion |  | 1.15 кг | [7 empty] | 170 - 253 В |  |  | 50 ВА / 40 Вт |  | 108x218x104 мм | [7 empty] | есть |  |  |  | 1 (из них с питанием от батарей - 1) |  |  |  |  | 1-фазное напряжение | 1-фазное напряжение | для аквариумного оборудования; особый алгоритм работы (5 мин работы, 55 мин паузы), суммарное время работы при максимальной нагрузке 45 мин; Li-ion аккумулятор | светодиодные индикаторы | [5 empty] | ± 10 % |  | резервный | CEE 7 (евророзетка) |  |  |  | синусоида | есть
1076 | EATON 9155-12-NTHS-8-32x9Ah |  | 250 кг |  |  |  |  | 8 мин | [5 empty] | 12000 ВА / 10800 Вт |  | 305x1214x702 мм | [5 empty] | есть | есть | есть | [5 empty] | 92% |  |  | 3-фазное напряжение | 1-фазное напряжение |  | ЖК-экран | [7 empty] | с двойным преобразованием |  |  |  | есть | синусоида
1077 | SVC RTL-1K-LCD |  | 19.5 кг | есть | есть | 8 час |  |  |  |  | 145 - 275 В |  | 2 U | 1000 ВА / 700 Вт |  | 441x88x445 мм | [5 empty] | есть | есть | есть |  | есть | USB | 2 (из них с питанием от батарей - 2) |  |  |  |  | 1-фазное напряжение | 1-фазное напряжение |  | ЖК-экран | [7 empty] | интерактивный | CEE 7 (евророзетка) |  |  | есть | ступенчатая аппроксимация синусоиды | есть
1078 | EATON 9155-15-N-5-32x9Ah |  | 140 кг |  |  |  |  | 5 мин |  | 45 - 65 Гц |  |  |  | 15000 ВА / 13500 Вт |  | 305x817x702 мм | [5 empty] | есть | есть | есть | [5 empty] | 93% |  |  | 3-фазное напряжение | 1-фазное напряжение |  | ЖК-экран | [7 empty] | с двойным преобразованием |  |  | 50 дБ | есть | синусоида
1079 | APC by Schneider Electric Smart-UPS Online SURT2000RMXLI | есть | 25 кг | есть | есть | 4 час |  |  |  | 45 - 65 Гц | 100 - 280 В |  | 2 U | 2000 ВА / 1400 Вт | 47 - 63 Гц | 88x432x483 мм |  |  | есть |  |  | есть | есть | есть |  | есть | RS-232 | 6 (из них с питанием от батарей - 6) |  |  |  | 420 Дж | 1-фазное напряжение | 1-фазное напряжение |  | светодиодные индикаторы |  | есть |  | есть |  | ± 3 % |  | с двойным преобразованием | IEC 320 C13 (компьютерный) | автоматический |  | есть | синусоида | есть
1080 | Powercom Macan MAS-1000 |  | 12.4 кг | есть |  | 4 час |  | 3 мин |  | 50 - 60 Гц | 208 - 240 В |  |  | 1000 ВА / 900 Вт | 50 - 60 Гц | 144x229x357 мм |  |  |  |  | есть | есть | есть | есть |  | есть | USB, RS-232 | 4 (из них с питанием от батарей - 4) |  |  |  | 125 Дж | 1-фазное напряжение | 1-фазное напряжение |  | ЖК-экран |  | есть |  | есть |  |  | есть | с двойным преобразованием | IEC 320 C13 (компьютерный) | автоматический | 45 дБ | есть | синусоида | есть
1081 | CROWN MICRO CMU-500X |  | 3.4 кг |  |  | 4 час | 4 мс | 2.3 мин | 10 мин |  | 162 - 290 В |  |  | 480 ВА / 288 Вт |  | 101x142x280 мм | [5 empty] | есть | есть | есть |  | есть |  | 2 (из них с питанием от батарей - 2) |  |  |  |  | 1-фазное напряжение | 1-фазное напряжение |  | светодиодные индикаторы | [5 empty] | ± 10 % |  | интерактивный | CEE 7 / IEC 320 C13 | плавкий | 40 дБ |  | ступенчатая аппроксимация синусоиды | есть
1082 | Hiden UDC9101S |  | 14.4 кг |  |  | 4 час |  |  |  | 40 - 70 Гц | 110 - 300 В |  |  | 1000 ВА / 900 Вт | 47 - 63 Гц | 144x209x399 мм |  |  |  |  | есть |  | есть | есть | есть | есть | USB, RS-232 | 2 (из них с питанием от батарей - 2) | 4% | 86% | 3:1 |  | 1-фазное напряжение | 1-фазное напряжение |  | ЖК-экран | есть |  |  | есть |  | ± 1 % |  | с двойным преобразованием | CEE 7 (евророзетка) | автоматический | 50 дБ |  | синусоида | есть
1083 | CyberPower PR1000ELCDRT1U |  | 18 кг | есть | есть | 6 час | 4 мс | 5 мин | 15.5 мин | 47 - 63 Гц | 160 - 286 В |  | 1 U | 1000 ВА / 670 Вт | 50 - 60 Гц | 430x44x490 мм |  |  | есть |  |  | есть |  | есть |  | есть | USB, RS-232 | 6 (из них с питанием от батарей - 6) |  |  |  | 810 Дж | 1-фазное напряжение | 1-фазное напряжение |  | ЖК-экран |  |  |  | есть |  | ± 5 % |  | интерактивный | IEC 320 C13 (компьютерный) | автоматический |  | есть | синусоида | есть
1084 | Stark Country 3000 INV-MPPT Plus |  | 11.5 кг |  |  |  | 10 мс |  |  |  | 90 - 280 В |  |  | 3000 ВА / 2400 Вт |  | 295x479x140 мм | [5 empty] | есть | есть | есть |  |  | RS-232, Ethernet 10/100 |  | 5% | 98% |  |  | 1-фазное напряжение | 1-фазное напряжение | настенное исполнение; вес приведен без аккумулятора, аккумулятор (до 4 штук) приобретаются дополнительно; встроенный MPPT-контроллер для подключения солнечных панелей; | ЖК-экран |  | есть |  |  |  |  | есть | интерактивный |  |  |  | есть | синусоида | есть
1085 | CyberPower SM120KMF | есть | 145 кг | есть | [5 empty] | 47 - 63 Гц | 228 - 478 В | 0.99 |  | 120000 ВА / 108000 Вт |  | 600x1600x900 мм |  |  | есть |  |  |  | есть | есть |  | есть |  |  | 6% | 95% | 3:1 |  | 3-фазное напряжение | 3-фазное напряжение | входные и выходные разъемы в виде клеммной колодки | ЖК-экран | есть |  | есть | есть |  | ± 2 % | есть | с двойным преобразованием |  | автоматический | 55 дБ |  | синусоида
1086 | APC by Schneider Electric SRTL3000RMXLI-NC | есть | 30.5 кг | есть | есть | 4 час |  | 10.5 мин | 20.8 мин | 40 - 70 Гц |  |  | 3 U | 3000 ВА / 2700 Вт | 47 - 63 Гц | 432x128x611 мм |  |  | есть |  |  | есть | есть | есть |  | есть | USB, Ethernet 10/100 | 8 (из них с питанием от батарей - 8) |  |  | 3:1 | 432 Дж | 1-фазное напряжение | 1-фазное напряжение | сетевая карта в комплекте; выходные разъемы 2 х IEC 320 C19 и 6 х IEC 320 C13 | ЖК-экран |  | есть |  | есть |  | ± 2 % |  | с двойным преобразованием |  | автоматический |  | есть | синусоида | есть
1087 | IPPON Innova RT Tower 3/1 10 kVA | есть | 115 кг | есть |  | 3 час |  | 5.5 мин | 16 мин | 45 - 65 Гц | 110 - 478 В | 0.9 |  | 10000 ВА / 9000 Вт | 50 - 60 Гц | 350x890x650 мм |  |  | есть |  |  | есть |  | есть |  | есть | USB, RS-232 |  |  | 93% | 3:1 | 296 Дж | 1-фазное/3-фазное напряжение | 1-фазное напряжение | клеммная колодка; аварийное отключение питания (EPO); батарея 112В/9Ач х 24 шт | ЖК-экран | есть |  | есть | есть |  | ± 2 % |  | с двойным преобразованием |  |  | 55 дБ |  | синусоида
1088 | CyberPower CPS3500PRO | есть | 36.6 кг |  |  |  | 10 мс |  |  | 45 - 65 Гц | 140 - 300 В |  |  | 3500 ВА / 2450 Вт | 49 - 61 Гц | 260x440x330 мм | [5 empty] | есть |  | есть |  | есть | USB | 3 (из них с питанием от батарей - 3) |  | 95% |  |  | 1-фазное напряжение | 1-фазное напряжение | без внутреннего АКБ | ЖК-экран |  | есть | есть | есть |  | ± 5 % |  | интерактивный | CEE 7 (евророзетка) | автоматический |  | есть | синусоида
1089 | EATON 9SX11Ki |  | 86 кг | есть | есть |  |  |  |  | 40 - 70 Гц | 176 - 276 В |  | 6 U | 11000 ВА / 10000 Вт |  | 440x260x700 мм |  |  | есть |  |  | есть | есть | есть |  |  | USB, RS-232 |  |  | 95% | 3:1 |  | 1-фазное напряжение | 1-фазное напряжение | клеммная колодка на вход и выход | ЖК-экран | есть | есть |  | есть |  | ± 1 % | есть | с двойным преобразованием |  |  |  | есть | синусоида
1090 | Lanches L900Pro-S RT 1 kVA |  | 12.26 кг |  | есть | 3 час |  |  |  | 40 - 70 Гц | 110 - 300 В | 0.99 | 2 U | 1000 ВА / 900 Вт |  | 440x88x468 мм |  |  |  |  | есть |  | есть | есть | есть |  | USB, RS-232 | 8 (из них с питанием от батарей - 8) | 5% | 90% | 3:1 |  | 1-фазное напряжение | 1-фазное напряжение | опционально SNMP адаптер или AS400 (плата сухих контактов) | ЖК-экран | есть | есть |  | есть |  | ± 1 % |  | с двойным преобразованием | IEC 320 C13 (компьютерный) | автоматический | 50 дБ |  | синусоида
1091 | FSP Group KN-1103-TS |  |  |  |  | 4 час |  |  |  | 40 - 70 Гц | 110 - 300 В | 0.99 |  | 3000 ВА / 2400 Вт |  | 190x318x419 мм | [6 empty] | есть | есть |  | есть | USB, RS-232 | 6 (из них с питанием от батарей - 6) | 6% | 88% | 3:1 |  | 1-фазное напряжение | 1-фазное напряжение |  | ЖК-экран | есть |  |  | есть |  | ± 1 % |  | с двойным преобразованием | IEC 320 C13 (компьютерный) | автоматический |  |  | синусоида
1092 | APC by Schneider Electric Symmetra SYA16K16IXR | есть | 503.64 кг |  |  | 7.5 час |  |  |  | 45 - 65 Гц | 155 - 480 В | 0.98 |  | 16000 ВА / 11200 Вт | 47 - 63 Гц | 483x1516x726 мм | [10 empty] | RS-232, Ethernet 10/100 |  | 5% |  | 5:1 |  | 1-фазное/3-фазное напряжение | 1-фазное напряжение |  | ЖК-экран | есть | есть | есть | есть |  |  |  | с двойным преобразованием |  |  | 62 дБ |  | синусоида
1093 | EATON 9E 10000i | есть | 85 кг | [5 empty] | 15 мин |  | 176 - 276 В | 0.8 |  | 10000 ВА / 8000 Вт |  | 262x709x613 мм | [10 empty] | USB, RS-232 | 2 | 3% | 97% | [5 empty] | ЖК-экран |  |  |  | есть |  | ± 2 % |  | с двойным преобразованием |  |  | 55 дБ
1094 | CyberPower PR2200ELCDRTXL2U | есть | 34.9 кг | есть | есть | 6 час | 4 мс | 5 мин | 14 мин | 47 - 63 Гц | 160 - 286 В |  | 2 U | 2200 ВА / 1650 Вт | 49 - 61 Гц | 433x88x480 мм |  |  | есть |  | есть | есть | есть | есть | есть | есть | USB, RS-232 | 10 (из них с питанием от батарей - 10) |  |  |  | 810 Дж | 1-фазное напряжение | 1-фазное напряжение | выходные разъемы IEC C19 x 1 и IEC C13 x 9 | ЖК-экран |  | есть |  | есть |  | ± 5 % | есть | интерактивный | IEC 320 C13 (компьютерный) | автоматический |  | есть | синусоида | есть
1095 | Powercom ONL-II-10K33 |  | 310 кг |  |  | 8 час | [7 empty] | 10000 ВА / 8000 Вт |  | 530x1010x859 мм | есть |  |  |  |  | есть | есть | есть |  | есть | USB, RS-232 |  | 5% |  |  | 1680 Дж | 3-фазное напряжение | 3-фазное напряжение | выходные разъемы в виде клеммной колодки | ЖК-экран | есть | есть |  | есть |  | ± 1 % | есть | с двойным преобразованием |  | автоматический | 55 дБ | есть | синусоида | есть
1096 | CyberPower HSTP3T40KEBCWOB | есть | 140 кг |  |  |  |  | 2 мин | 11 мин | 47 - 63 Гц | 228 - 478 В | 0.99 |  | 40000 ВА / 36000 Вт |  | 500x1400x840 мм | [6 empty] | есть | есть |  | есть | RS-232 |  | 6% | 95% | 3:1 |  |  |  | входное и выходное соединение в виде клеммной колодки | ЖК-экран | есть |  | есть | есть |  | ± 2 % | есть | с двойным преобразованием |  |  | 58 дБ |  | синусоида
1097 | CROWN MICRO CMU-SP500 EURO |  | 4.5 кг | есть |  | 8 час | 4 мс | 1.3 мин | 7.3 мин |  | 140 - 290 В |  |  | 500 ВА / 300 Вт |  | 90x145x325 мм |  |  |  |  | есть | есть | есть | есть | есть | есть |  | 2 (из них с питанием от батарей - 2) |  |  |  |  | 1-фазное напряжение | 1-фазное напряжение | AVR стабилизатор | светодиодные индикаторы | [5 empty] | ± 5 % |  | интерактивный | CEE 7 (евророзетка) | плавкий | 35 дБ |  | ступенчатая аппроксимация синусоиды | есть
1098 | APC by Schneider Electric SUVTP15KH4B4S | есть | 599.09 кг | есть |  | 5 час |  | 27.4 мин | 66.4 мин | 40 - 70 Гц | 304 - 477 В |  |  | 15000 ВА / 12000 Вт | 47 - 53 Гц | 523x1490x842 мм |  |  | есть |  |  |  | есть | есть |  | есть | RS-232, Ethernet 10/100 |  |  | 96% | 3:1 |  | 3-фазное напряжение | 3-фазное напряжение | возможность параллельного подключения; 4 батарейных модуля в комплекте; подключение - клеммная колодка; управление через локальную сеть | ЖК-экран |  | есть | есть | есть |  |  |  | с двойным преобразованием |  |  | 51 дБ |  | синусоида
1099 | APC by Schneider Electric SUVTPF15KB4H |  | 506.82 кг | есть |  | 5 час |  | 27 мин |  | 40 - 70 Гц | 304 - 477 В |  |  | 15000 ВА / 12000 Вт |  | 559x1499x813 мм |  |  | есть | [6 empty] | есть | RS-232 | [5 empty] | 3-фазное напряжение | 3-фазное напряжение | вход и выход в виде клеммной колодки | ЖК-экран |  | есть |  | есть |  | ± 5 % |  | с двойным преобразованием |  |  | 51 дБ |  | синусоида | есть
1100 | Vertiv (Emerson) Liebert GXT4-3000RT230 | есть | 32.4 кг | есть | есть | 5 час |  | 3 мин |  | 40 - 70 Гц |  | 0.99 | 2 U | 3000 ВА / 2700 Вт |  | 430x85x607 мм | [5 empty] | есть | есть | есть |  | есть | USB, RS-232 | 6 (из них с питанием от батарей - 6) | 5% | 89% |  |  | 1-фазное напряжение | 1-фазное напряжение |  | ЖК-экран |  |  | есть |  |  | ± 3 % |  | интерактивный | IEC 320 C13 (компьютерный) |  | 43 дБ | есть | синусоида | есть
1101 | Socomec NETYS RT 5000VA | есть | 55.5 кг | есть | есть | 4 час |  |  |  |  | 156 - 280 В | 0.99 | 4 U | 5000 ВА / 3500 Вт |  | 440x177x670 мм |  |  | есть |  |  | есть | есть | есть |  | есть | RS-232, Ethernet 10/100 | 1 |  | 92% |  |  | 1-фазное напряжение | 1-фазное напряжение |  | ЖК-экран | есть | есть | есть |  |  |  |  | с двойным преобразованием |  | автоматический | 55 дБ | есть | синусоида | есть
1102 | EATON 93E15KMBSB |  | 72 кг | [6 empty] | 40 - 72 Гц | 340 - 480 В | 0.99 |  | 15000 ВА / 13500 Вт |  | 500x960x710 мм | [6 empty] | есть | есть |  | есть | USB, RS-232 |  | 5% | 94% |  |  | 3-фазное напряжение | 3-фазное напряжение | клеммная колодка на вход и выход; порт ЕРО | ЖК-экран |  | есть |  | есть |  |  |  | с двойным преобразованием, без аккумулятора |  |  | 55 дБ |  | синусоида
1103 | Stark Country 5000 INV-MPPT |  | 9.8 кг |  |  |  | 10 мс |  |  |  | 90 - 280 В |  |  | 5000 ВА / 4000 Вт |  | 295x455x115 мм | [5 empty] | есть | есть | есть |  |  | RS-232, Ethernet 10/100 | 3 |  | 98% |  |  | 1-фазное напряжение | 1-фазное напряжение | настенное исполнение; вес приведен без аккумулятора, аккумулятор (до 4 штук) приобретаются дополнительно; встроенный MPPT-контроллер для подключения солнечных панелей; | ЖК-экран |  | есть |  |  |  |  | есть | интерактивный |  |  |  | есть | синусоида | есть
1104 | Связь Инжиниринг СИПБ1КА.9-11 |  | 16.7 кг |  | есть | 3 час |  |  |  | 45 - 55 Гц | 110 - 290 В | 0.98 | 2 U | 1000 ВА / 900 Вт |  | 440x87x430 мм | [5 empty] | есть | есть | есть |  | есть | USB, RS-232 | 6 (из них с питанием от батарей - 6) | 3% | 89% | 3:1 |  | 1-фазное напряжение | 1-фазное напряжение |  | ЖК-экран | есть |  |  | есть |  | ± 2 % |  | с двойным преобразованием | IEC 320 C13 (компьютерный) |  | 50 дБ |  | синусоида
1105 | CyberPower HSTP3T100KE | есть | 266 кг | [6 empty] | 47 - 63 Гц | 228 - 478 В | 0.99 |  | 100000 ВА / 90000 Вт |  | 600x1400x980 мм | [6 empty] | есть | есть |  | есть |  |  | 6% | 95% | 3:1 |  | 3-фазное напряжение | 3-фазное напряжение | входные и выходные соединения в виде клеммной колодки | ЖК-экран | есть | есть | есть | есть |  | ± 2 % | есть | с двойным преобразованием |  | автоматический | 65 дБ |  | синусоида
1106 | EATON 9155-12-NC-0 |  | 50 кг | [10 empty] | 12000 ВА / 10800 Вт |  | 305x420x702 мм | [5 empty] | есть | есть | есть | [5 empty] | 92% |  |  | 3-фазное напряжение | 1-фазное напряжение |  | ЖК-экран | [7 empty] | с двойным преобразованием, без аккумулятора |  |  |  | есть | синусоида
1107 | Powercom MRT-10К | есть | 20 кг | есть | есть | [5 empty] | 180 - 276 В | 0.99 | 2 U | 10000 ВА / 10000 Вт | 50 - 60 Гц | 428x84x635 мм |  |  | есть |  | есть | есть | есть | есть | есть | есть | USB, RS-232 |  |  |  |  | 2225 Дж | 1-фазное напряжение | 1-фазное напряжение | выходные разъемы: клеммная колодка (отдельно приобретается батарейный модуль с IEC320 розетками) | ЖК-экран | есть | есть |  | есть |  | ± 3 % | есть | с двойным преобразованием, без аккумулятора |  | автоматический |  |  | синусоида
1108 | Tripp Lite SUINT1000RTXL2UA | есть | 12.7 кг | есть | есть | 6 час |  | 4 мин | 12 мин | 50 - 60 Гц | 130 - 275 В |  | 2 U | 1000 ВА / 800 Вт | 50 - 60 Гц | 444x89x343 мм |  |  | есть | есть | есть | есть | есть | есть | есть | есть | USB, RS-232, Ethernet 10/100 | 6 (из них с питанием от батарей - 6) |  | 94% |  | 1225 Дж | 1-фазное напряжение | 1-фазное напряжение |  | светодиодные индикаторы | есть | есть |  | есть |  | ± 2 % | есть | с двойным преобразованием | IEC 320 C13 (компьютерный) |  |  | есть | синусоида | есть
1109 | EATON 9PX 1500i RT2U | есть | 18.9 кг | есть | есть |  |  | 5 мин | 14 мин | 40 - 70 Гц | 176 - 276 В | 1 | 2 U | 1500 ВА / 1500 Вт |  | 440x87x450 мм |  |  | есть | [7 empty] | USB, RS-232, Ethernet 10/100 | 8 (из них с питанием от батарей - 8) |  | 98% |  |  | 1-фазное напряжение | 1-фазное напряжение |  | ЖК-экран |  | есть |  | есть |  |  |  | с двойным преобразованием | IEC 320 C13 (компьютерный) | автоматический | 35 дБ |  | синусоида
1110 | CROWN MICRO CMUOA-350-2K IEC |  | 25.8 кг | есть |  | 4 час |  | 5.2 мин | 14.3 мин | 40 - 70 Гц | 110 - 300 В | 0.9 |  | 2000 ВА / 1800 Вт |  | 190x318x421 мм |  |  |  |  | есть | есть | есть | есть | есть | есть | USB, RS-232, Ethernet 10/100 | 8 (из них с питанием от батарей - 8) | 4% |  | 3:1 |  | 1-фазное напряжение | 1-фазное напряжение |  | ЖК-экран | есть | есть |  | есть |  | ± 1 % | есть | с двойным преобразованием | IEC 320 C13 (компьютерный) | автоматический | 50 дБ | есть | синусоида | есть
1111 | APC by Schneider Electric SRTL1000RMXLI-NC | есть | 30.53 кг | есть | есть | 6 час |  | 31.6 мин | 60 мин | 40 - 70 Гц | 220 - 240 В |  | 3 U | 1000 ВА / 900 Вт | 47 - 63 Гц | 432x128x590 мм |  |  | есть |  |  | есть | есть | есть |  | есть | USB, Ethernet 10/100 | 8 (из них с питанием от батарей - 8) |  |  | 3:1 | 340 Дж | 1-фазное напряжение | 1-фазное напряжение | аварийное отключение питания (EPO) | ЖК-экран |  | есть |  | есть |  | ± 2 % |  | с двойным преобразованием | IEC 320 C13 (компьютерный) | автоматический | 50 дБ | есть | синусоида | есть
1112 | GIGALINK GL-UPS-OL01-1-1/3*9a | есть | 14 кг | есть | есть | 4 час |  | 6 мин |  | 43 - 63 Гц | 110 - 300 В |  | 2 U | 1000 ВА / 900 Вт | 50 - 60 Гц | 440x88x390 мм | [5 empty] | есть | есть | есть |  | есть | USB, RS-232 | 3 (из них с питанием от батарей - 3) |  | 90% | 3:1 |  | 1-фазное напряжение | 1-фазное напряжение | интерфейс с EPO; | ЖК-экран | есть | есть |  | есть |  | ± 2 % |  | с двойным преобразованием | IEC 320 C13 (компьютерный) | автоматический | 45 дБ | есть | синусоида | есть
1113 | APC by Schneider Electric Smart-UPS SUA750RMI2U |  | 21.82 кг | есть | есть | 3 час |  |  |  | 48 - 62 Гц | 151 - 302 В |  | 2 U | 750 ВА / 480 Вт | 47 - 63 Гц | 432x89x457 мм | [5 empty] | есть |  |  |  | есть | USB, RS-232 | 4 (из них с питанием от батарей - 4) |  |  |  | 480 Дж | 1-фазное напряжение | 1-фазное напряжение |  | светодиодные индикаторы |  |  |  | есть |  | ± 5 % |  | интерактивный | IEC 320 C13 (компьютерный) | автоматический |  |  | синусоида
1114 | Ecovolt SUN 712 |  | 10 кг |  |  |  | 6 мс |  |  | 45 - 55 Гц | 133 - 294 В |  |  | 700 ВА / 700 Вт |  | 320x135x300 мм | [5 empty] | есть | есть | есть |  |  |  | 2 (из них с питанием от батарей - 2) |  |  |  |  | 1-фазное напряжение | 1-фазное напряжение | встроенный PWM солнечный контроллер | ЖК-экран |  | есть | [5 empty] | интерактивный, без аккумулятора | CEE 7 (евророзетка) | плавкий | 60 дБ |  | синусоида
1115 | SVC V-600-F |  | 5.6 кг | есть |  | 4 час | 3 мс |  |  |  | 165 - 270 В |  |  | 600 ВА / 360 Вт |  | 85x140x330 мм | [5 empty] | есть | есть | есть | есть | есть |  | 3 (из них с питанием от батарей - 3) |  |  |  |  | 1-фазное напряжение | 1-фазное напряжение |  | светодиодные индикаторы | [7 empty] | интерактивный | IEC 320 C13 (компьютерный) | плавкий |  | есть | синусоида | есть
1116 | APC by Schneider Electric Smart-UPS SMX1000I |  | 22.86 кг | есть | есть | 3 час |  | 8.1 мин | 24.2 мин | 47 - 63 Гц | 160 - 285 В |  | 2 U | 1000 ВА / 800 Вт | 47 - 63 Гц | 432x89x490 мм | [5 empty] | есть | есть | есть | есть | есть | USB, RS-232 | 8 (из них с питанием от батарей - 8) |  |  | 3:1 | 600 Дж | 1-фазное напряжение | 1-фазное напряжение |  | ЖК-экран | [7 empty] | интерактивный | IEC 320 C13 (компьютерный) | плавкий | 40 дБ | есть | синусоида | есть
1117 | EATON 9PX11KiBP |  | 86 кг | есть | есть |  |  | 3 мин | 10 мин | 40 - 70 Гц | 176 - 276 В |  | 6 U | 11000 ВА / 10000 Вт |  | 440x260x700 мм |  |  | есть |  |  | есть | есть | есть |  |  | USB, RS-232 | 4 (из них с питанием от батарей - 4) |  | 94% | 3:1 |  | 1-фазное напряжение | 1-фазное напряжение | разъемы IEC 320 C19, а также входные и выходные разъемы в виде клеммной колодки | ЖК-экран |  | есть | есть | есть |  | ± 1 % |  | с двойным преобразованием |  |  | 50 дБ | есть | синусоида
1118 | APC by Schneider Electric Smart-UPS SMC3000I |  | 43 кг | есть |  | 3 час | 2 мс | 5.8 мин | 17 мин | 47 - 63 Гц | 170 - 300 В |  |  | 3000 ВА / 2100 Вт | 47 - 63 Гц | 197x435x544 мм |  | 730 дн. |  |  |  | есть | есть | есть |  | есть | USB, Ethernet 10/100 | 9 (из них с питанием от батарей - 9) | 5% | 98.3% |  | 300 Дж | 1-фазное напряжение | 1-фазное напряжение |  | ЖК-экран |  |  |  |  | 730 дн. |  |  | интерактивный | IEC 320 C13 (компьютерный) | автоматический | 45 дБ | есть | синусоида | есть
1119 | APC by Schneider Electric Smart-UPS SUA3000RMXLI3U |  | 56.36 кг | есть | есть | 3 час | 4 мс |  |  | 47 - 53 Гц | 160 - 286 В |  | 3 U | 3000 ВА / 2700 Вт | 47 - 53 Гц | 483x133x660 мм |  |  | есть |  |  | есть | есть | есть |  | есть | USB, RS-232 | 9 |  |  |  | 480 Дж | 1-фазное напряжение | 1-фазное напряжение |  | светодиодные индикаторы |  | есть |  | есть |  | ± 5 % |  | интерактивный | IEC 320 C13 (компьютерный) | автоматический |  | есть | синусоида | есть
1120 | APC by Schneider Electric Symmetra SYA12K16RMI | есть | 242.74 кг | есть | есть | 3 час |  | 8.5 мин | 20.2 мин | 45 - 65 Гц | 155 - 480 В | 0.98 | 19 U | 12000 ВА / 8400 Вт | 47 - 63 Гц | 472x838x688 мм |  |  | есть |  |  | есть | есть | есть |  | есть | RS-232, Ethernet 10/100 | 18 (из них с питанием от батарей - 18) |  | 90% |  |  | 1-фазное/3-фазное напряжение | 1-фазное напряжение | максимальное задаваемое значение мощности 11200 Ватт / 16000 ВА; выходные разъемы 8 х IEC 320 C13, 10 х IEC 320 C19 и клеммная колодка | ЖК-экран |  |  | есть | есть |  | ± 5 % |  | с двойным преобразованием |  | автоматический |  | есть | синусоида
1121 | APC by Schneider Electric Smart-UPS Online SURT2000XLI | есть | 25 кг | есть | есть | 4 час |  |  |  | 45 - 65 Гц | 100 - 280 В |  | 2 U | 2000 ВА / 1400 Вт | 47 - 63 Гц | 85x432x483 мм |  |  | есть |  |  | есть | есть | есть |  | есть | RS-232 | 6 (из них с питанием от батарей - 6) |  |  |  | 420 Дж | 1-фазное напряжение | 1-фазное напряжение |  | светодиодные индикаторы | есть | есть |  | есть |  | ± 3 % |  | с двойным преобразованием | IEC 320 C13 (компьютерный) | автоматический |  | есть | синусоида | есть
1122 | ИМПУЛЬС ЮНИОР 850 |  | 4.2 кг | есть |  | 8 час | 10 мс |  |  |  | 162 - 290 В |  |  | 850 ВА / 480 Вт |  | 85x159x252 мм | [5 empty] | есть | есть | есть |  | есть |  | 4 (из них с питанием от батарей - 4) |  |  |  |  | 1-фазное напряжение | 1-фазное напряжение |  | светодиодные индикаторы | [7 empty] | интерактивный | IEC 320 C13 (компьютерный) | плавкий |  | есть | ступенчатая аппроксимация синусоиды | есть
1123 | APC by Schneider Electric Smart-UPS Online SRT5KXLI | есть | 54.55 кг | есть |  | 3 час |  | 4 мин | 11.8 мин | 45 - 65 Гц | 220 - 240 В |  |  | 5000 ВА / 4500 Вт | 47 - 63 Гц | 130x432x719 мм | [5 empty] | есть | есть | есть |  | есть | USB, Ethernet 10/100 | 10 (из них с питанием от батарей - 10) |  |  | 3:1 | 480 Дж | 1-фазное напряжение | 1-фазное напряжение | 6 разъемов IEC 320 C13 и 4 разъема IEC 320 C19; Smart-Slot | ЖК-экран |  | есть |  |  |  | ± 3 % |  | с двойным преобразованием | IEC 320 C13 (компьютерный) | автоматический | 55 дБ | есть | синусоида | есть
1124 | EneltPro MS600 |  | 4.25 кг | есть |  | 8 час | 6 мс |  |  |  | 162 - 290 В |  |  | 600 ВА / 360 Вт |  | 101x142x298 мм |  |  |  |  | есть | есть | есть | есть | есть | есть | USB, RS-232 | 1 |  |  | 3:1 |  | 1-фазное напряжение | 1-фазное напряжение | Тип и кол-во батарей: 12В/7Ач х 1 | ЖК-экран | [5 empty] | ± 10 % |  | интерактивный | IEC 320 C13 (компьютерный) |  |  | есть | ступенчатая аппроксимация синусоиды | есть
1125 | EATON 9PX2200IRT3U | есть | 24.5 кг | есть | есть |  |  | 5 мин | 15 мин | 40 - 70 Гц | 100 - 276 В | 1 |  | 2200 ВА / 1800 Вт |  | 440x130x485 мм | [5 empty] | есть | есть | есть |  |  | USB, RS-232 | 10 (из них с питанием от батарей - 10) |  | 98% |  |  | 1-фазное напряжение | 1-фазное напряжение | выходы: 8 розеток IEC C13 (10 А) + 2 розетки IEC C19 (16 А); использует трехступенчатый алгоритм заряда, продлевающий срок службы батарей | ЖК-экран | есть | есть | есть | есть |  |  | есть | с двойным преобразованием | IEC 320 C13 (компьютерный) |  | 40 дБ | есть | синусоида | есть
1126 | Hiden UDC9103H |  | 7.4 кг |  |  | 4 час |  |  |  | 40 - 70 Гц | 110 - 300 В |  |  | 3000 ВА / 2700 Вт | 47 - 63 Гц | 144x209x399 мм |  |  |  |  | есть |  | есть | есть | есть | есть | USB, RS-232 | 2 (из них с питанием от батарей - 2) | 4% | 90% | 3:1 |  | 1-фазное напряжение | 1-фазное напряжение | без встроенных АКБ; возможность подключения дизель-генератора; дополнительный выходной разъем в виде клеммной колодки | ЖК-экран | есть | есть |  | есть |  | ± 1 % |  | с двойным преобразованием | CEE 7 (евророзетка) | автоматический | 50 дБ |  | синусоида | есть
1127 | CyberPower HSTP3T15KE | есть | 31 кг | [6 empty] | 47 - 63 Гц | 228 - 478 В | 0.99 |  | 15000 ВА / 13500 Вт |  | 250x530x660 мм | [6 empty] | есть | есть |  | есть |  |  | 6% | 95% | 3:1 |  | 3-фазное напряжение | 3-фазное напряжение | входные и выходные соединения в виде клеммной колодки | ЖК-экран | есть | есть | есть | есть |  | ± 2 % | есть | с двойным преобразованием |  | автоматический | 58 дБ |  | синусоида
1128 | Hewlett Packard Enterprise T750 G2 |  | 12.7 кг | есть | [9 empty] | 750 ВА |  | 150x193x333 мм | [5 empty] | есть | есть | есть |  | есть | USB | 7 (из них с питанием от батарей - 7) |  |  |  |  | 1-фазное напряжение | 1-фазное напряжение |  | светодиодные индикаторы | [7 empty] | интерактивный |  |  |  |  | ступенчатая аппроксимация синусоиды | есть
1129 | CyberPower HSTP3T15KEBCWOB-C | есть | 51.5 кг |  |  |  |  | 7 мин | 20 мин | 47 - 63 Гц | 228 - 478 В | 0.99 |  | 15000 ВА / 12000 Вт |  | 250x715x840 мм | [6 empty] | есть | есть |  | есть | RS-232 |  | 6% | 95% | 3:1 |  | 3-фазное напряжение | 3-фазное напряжение | входные и выходные разъемы в виде клеммной колодки | ЖК-экран |  |  | есть |  |  | ± 1 % | есть | с двойным преобразованием |  |  |  |  | синусоида
1130 | SNR Line-Interactive 600VA (LCD) |  | 5.5 кг | есть |  | 8 час | 10 мс |  |  | 45 - 66 Гц | 172 - 288 В |  |  | 600 ВА / 360 Вт |  | 95x165x340 мм |  |  |  |  | есть |  | есть | есть | есть | есть | USB | 2 (из них с питанием от батарей - 2) |  |  | 3:1 |  | 1-фазное напряжение | 1-фазное напряжение |  | ЖК-экран | [5 empty] | ± 10 % |  | интерактивный | CEE 7 (евророзетка) | плавкий | 45 дБ |  | ступенчатая аппроксимация синусоиды | есть
1131 | Vertiv (Emerson) GXT5-1500IRT2UXLE |  |  |  | есть | 3 час |  |  |  | 40 - 70 Гц | 115 - 177 В |  |  | 1500 ВА / 1500 Вт | [8 empty] | есть | есть |  |  |  | 8 (из них с питанием от батарей - 8) |  | 95% |  |  | 1-фазное напряжение | 1-фазное напряжение |  | ЖК-экран | есть |  |  | есть |  | ± 3 % | есть | с двойным преобразованием | IEC 320 C13 (компьютерный) |  | 46 дБ | есть | синусоида
1132 | CyberPower HSTP3T15KEBCWOB | есть | 51.5 кг |  |  |  |  | 5 мин | 8 мин | 47 - 63 Гц | 228 - 478 В | 0.99 |  | 15000 ВА / 13500 Вт |  | 250x715x840 мм | [9 empty] | есть |  |  | 6% | 95% | 3:1 |  | 3-фазное напряжение | 3-фазное напряжение | параллельное подключение до 4-х ИБП; входные и выходные разъемы в виде клеммной колодки | ЖК-экран | есть |  | есть | есть |  | ± 2 % | есть | с двойным преобразованием |  |  | 58 дБ |  | синусоида
1133 | Hewlett Packard Enterprise T750 G4 INTL |  | 10.7 кг | есть | [9 empty] | 750 ВА |  | 150x210x340 мм | [5 empty] | есть | есть | есть |  | есть | USB | 7 (из них с питанием от батарей - 7) |  |  |  |  | 1-фазное напряжение | 1-фазное напряжение |  | светодиодные индикаторы | [7 empty] | интерактивный |  |  |  |  | ступенчатая аппроксимация синусоиды | есть
1134 | EATON 9SX6KI |  | 65.5 кг | есть | [5 empty] | 40 - 70 Гц | 120 - 276 В |  |  | 6000 ВА / 5400 Вт | 50 - 60 Гц | 244x575x542 мм |  |  | есть |  |  |  | есть | есть |  | есть | USB, RS-232 |  | 5% | 94% | 3:1 |  | 1-фазное напряжение | 1-фазное напряжение | входные и выходные разъемы в виде клеммной колодки; 1 мини-терминал для дистанционного выключения питания + 1 мини-клеммный блок для выходного реле | ЖК-экран | есть | есть |  | есть |  | ± 2 % |  | с двойным преобразованием |  |  | 46 дБ |  | синусоида
1135 | N-Power Smart-Vision S3000N | есть | 28.1 кг | есть |  | 8 час | 10 мс | 10 мин |  |  | 165 - 280 В |  |  | 3000 ВА / 2400 Вт | 50 - 60 Гц | 190x336x467 мм |  |  |  |  | есть | есть | есть | есть | есть | есть | USB | 6 (из них с питанием от батарей - 6) |  | 80% | 3:1 |  | 1-фазное напряжение | 1-фазное напряжение | степень защиты IP20, AS400 (приобретается отдельно), SNMP (приобретается отдельно) | ЖК-экран |  |  |  | есть |  | ± 5 % |  | интерактивный | IEC 320 C13 (компьютерный) | автоматический | 45 дБ | есть | синусоида | есть
1136 | Powercom King Pro RM KIN-3000AP-RM |  | 32.7 кг | есть | есть | 8 час |  |  |  | 40 - 70 Гц | 165 - 275 В |  | 3 U | 3000 ВА / 1800 Вт | 50 - 60 Гц | 428x130x486 мм |  |  | есть |  | есть | есть | есть | есть | есть | есть | USB, RS-232 | 8 (из них с питанием от батарей - 8) |  |  |  | 320 Дж | 1-фазное напряжение | 1-фазное напряжение |  | светодиодные индикаторы | [5 empty] | ± 5 % |  | интерактивный | IEC 320 C13 (компьютерный) | автоматический | 40 дБ | есть | ступенчатая аппроксимация синусоиды | есть
1137 | Solby ДПК-1/1-1-220 | есть | 14 кг |  |  |  |  | 6 мин |  | 40 - 60 Гц | 162 - 276 В |  |  | 1000 ВА / 700 Вт |  | 145x390x220 мм | [5 empty] | есть | есть | есть |  | есть | RS-232 | 3 |  |  |  |  | 1-фазное напряжение | 1-фазное напряжение |  | светодиодные индикаторы |  | есть |  |  |  | ± 2 % |  | с двойным преобразованием | IEC 320 C13 (компьютерный) | автоматический |  | есть | синусоида | есть
1138 | APC by Schneider Electric Smart-UPS SMT3000RMI2UNC | есть | 44 кг | есть | есть | 3 час | 4 мс | 3.2 мин | 11.5 мин | 47 - 63 Гц | 151 - 302 В |  | 2 U | 3000 ВА / 2700 Вт | 47 - 63 Гц | 480x86x683 мм |  |  |  |  | есть | есть | есть | есть | есть | есть | USB, Ethernet 10/100 | 9 (из них с питанием от батарей - 9) |  | 99% |  | 320 Дж | 1-фазное напряжение | 1-фазное напряжение | предварительно установлена плата SmartSlot - AP9631; дополнительный выходной разъём IEC 320 C19 | ЖК-экран | есть | есть |  | есть |  | ± 2 % |  | интерактивный | IEC 320 C13 (компьютерный) | автоматический | 55 дБ | есть | синусоида | есть
1139 | Helior Sigma 2 KSL | есть | 7 кг | есть | [5 empty] | 45 - 65 Гц | 138 - 300 В | 0.98 |  | 2000 ВА / 1600 Вт |  | 110x260x395 мм | [5 empty] | есть | есть | есть |  | есть | RS-232 | 4 (из них с питанием от батарей - 4) |  |  | 3:1 |  | 1-фазное напряжение | 1-фазное напряжение | Время работы от АКБ зависит от емкости комплекта аккумуляторных батарей и мощности нагрузки | ЖК-экран |  | есть | есть |  |  | ± 1 % |  | с двойным преобразованием | IEC 320 C13 (компьютерный) |  | 50 дБ |  | синусоида | есть
1140 | Vertiv (Emerson) Liebert PSP650MT3-230U |  | 3.9 кг |  |  | 8 час |  | 4 мин |  | 45 - 65 Гц | 160 - 287 В |  |  | 650 ВА / 390 Вт |  | 87x215x251 мм |  |  |  |  | есть |  | есть | есть | есть | есть | USB | 4 (из них с питанием от батарей - 3) |  |  |  |  | 1-фазное напряжение | 1-фазное напряжение |  | светодиодные индикаторы | [5 empty] | ± 5 % |  | интерактивный | IEC 320 C13 (компьютерный) | автоматический |  |  | ступенчатая аппроксимация синусоиды
1141 | EATON 9PX6KiRTN |  | 48 кг | есть | [5 empty] | 40 - 70 Гц | 176 - 276 В |  |  | 6000 ВА / 5400 Вт |  | 130x440x685 мм | [5 empty] | есть | есть | есть |  | есть | USB, RS-232, Ethernet 10/100 | 10 (из них с питанием от батарей - 10) | 5% | 94% | 3:1 |  | 1-фазное напряжение | 1-фазное напряжение |  | ЖК-экран | есть | есть |  | есть |  | ± 2 % | есть | с двойным преобразованием | IEC 320 C13 (компьютерный) |  | 45 дБ | есть | синусоида | есть
1142 | Tripp Lite SUINT1000LCD2U |  | 19.96 кг | есть | есть | 4 час |  | 4.7 мин | 12.3 мин |  | 200 - 240 В | 0.9 | 2 U | 1000 ВА / 900 Вт |  | 503x244x597 мм |  |  | есть |  | есть |  |  | есть | есть | есть | USB, RS-232, Ethernet 10/100 | 6 (из них с питанием от батарей - 6) | 2% | 93% | 3:1 | 627 Дж | 1-фазное напряжение | 1-фазное напряжение | крышка батарейного отсека на передней панели; | ЖК-экран | есть |  |  | есть |  |  |  | с двойным преобразованием | IEC 320 C13 (компьютерный) |  | 45 дБ | есть | синусоида
1143 | N-Power Pro-Vision Black M2000 | есть | 20 кг | есть |  | 8 час |  |  |  | 45 - 65 Гц | 140 - 300 В | 0.98 |  | 2000 ВА / 1600 Вт |  | 190x341x439 мм | [5 empty] | есть | есть | есть | есть | есть | RS-232 | 4 (из них с питанием от батарей - 4) | 6% | 95% | 3:1 |  | 1-фазное напряжение | 1-фазное напряжение |  | ЖК-экран | есть | есть |  |  |  | ± 5 % |  | с двойным преобразованием | IEC 320 C13 (компьютерный) |  | 50 дБ | есть | синусоида | есть
1144 | EATON 9155-12-NL-15-64x7Ah-MBS |  | 260 кг |  |  |  |  | 15 мин | [5 empty] | 12000 ВА / 10800 Вт |  | 305x1214x730 мм | [5 empty] | есть | есть | есть |  |  | Ethernet 10/100 |  |  | 92% |  |  | 3-фазное напряжение | 1-фазное напряжение |  |  | есть |  |  | есть |  |  |  | с двойным преобразованием |  |  |  | есть | синусоида
1145 | Vertiv (Emerson) Liebert PSA1500MT3-230U |  | 12.6 кг | есть |  | 8 час | 6 мс | 6 мин | 12 мин | 50 - 60 Гц | 84 - 140 В | 0.6 |  | 1500 ВА / 900 Вт |  | 147x234x360 мм |  |  |  |  | есть |  | есть | есть |  | есть | USB, RS-232 | 8 (из них с питанием от батарей - 6) |  |  |  | 570 Дж | 1-фазное напряжение | 1-фазное напряжение |  | светодиодные индикаторы | [7 empty] | интерактивный | IEC 320 C13 (компьютерный) |  | 45 дБ |  | ступенчатая аппроксимация синусоиды
1146 | ExeGate Power Pro PCM-1000VA |  | 10 кг |  |  | 8 час | 10 мс |  |  | 45 - 66 Гц | 198 - 268 В |  |  | 1000 ВА |  | 120x195x350 мм | [5 empty] | есть | есть | есть |  | есть | USB | 2 (из них с питанием от батарей - 2) |  |  |  |  | 1-фазное напряжение | 1-фазное напряжение |  | светодиодные индикаторы | [7 empty] | интерактивный | IEC 320 C13 (компьютерный) | плавкий |  |  | ступенчатая аппроксимация синусоиды | есть
1147 | EATON 5PX 3000i RT3U |  | 37.33 кг | есть | есть | 3 час |  |  | 14 мин | 47 - 70 Гц | 150 - 294 В | 0.9 | 3 U | 3000 ВА / 2700 Вт |  | 441x131x497 мм | [5 empty] | есть | есть | есть |  | есть | USB, RS-232 | 9 (из них с питанием от батарей - 9) |  | 99% |  |  | 1-фазное напряжение | 1-фазное напряжение | Внешний батарейный модуль 5PXEBM72RT3U | ЖК-экран |  | есть |  | есть |  |  |  | интерактивный | IEC 320 C13 (компьютерный) |  | 50 дБ |  | синусоида | есть
1148 | RIELLO UPS SEP 1000 |  | 13.3 кг | есть |  | 4 час |  |  |  |  | 140 - 276 В | 0.99 |  | 1000 ВА / 800 Вт |  | 158x233x422 мм |  |  |  |  | есть | есть | есть | есть |  | есть | RS-232 | 4 (из них с питанием от батарей - 4) |  | 98% |  | 300 Дж | 1-фазное напряжение | 1-фазное напряжение |  | ЖК-экран |  | есть |  |  |  | ± 3 % |  | с двойным преобразованием | IEC 320 C13 (компьютерный) |  | 40 дБ | есть | синусоида | есть
1149 | Ecovolt PRO 4048C |  | 41 кг | есть | [6 empty] | 155 - 272 В |  |  | 4000 ВА |  | 217x179x636 мм | [5 empty] | есть | есть | есть |  | есть | RS-232 | 1 (из них с питанием от батарей - 1) |  | 95% | 3:1 | 350 Дж | 1-фазное напряжение | 1-фазное напряжение | Напряжение постоянного тока 48В, клеммная колодка, без внутренних батарей | ЖК-экран |  | есть |  |  |  | ± 10 % |  | интерактивный | CEE 7 (евророзетка) | автоматический |  | есть | синусоида | есть
1150 | EAST EA901PS |  |  |  |  | 3 час |  |  |  |  | 176 - 280 В | 0.99 |  | 1000 ВА / 900 Вт | [6 empty] | есть |  | есть | есть | есть | есть | RS-232 | 2 (из них с питанием от батарей - 2) | 5% | 85% | 3:1 |  | 1-фазное напряжение | 1-фазное напряжение | опционально USB/SNMP/сухие контакты | ЖК-экран | есть | есть |  | есть |  | ± 1 % |  | с двойным преобразованием | CEE 7 (евророзетка) | автоматический | 50 дБ |  | синусоида | есть
1151 | CyberPower OLS10000EC | есть | 63.5 кг |  |  | 9 час |  | 4 мин | 11 мин |  | 110 - 276 В | 0.99 |  | 10000 ВА / 8000 Вт | 50 - 60 Гц | 196x702x412 мм | [6 empty] | есть | есть |  | есть | USB, RS-232 |  | 5% | 96% | 3:1 | 445 Дж | 1-фазное напряжение | 1-фазное напряжение | входные и выходные разъемы в виде клеммной колодки | светодиодные индикаторы | есть |  |  | есть |  | ± 10 % |  | с двойным преобразованием |  | автоматический | 60 дБ |  | синусоида | есть
1152 | Ecovolt SUN 1224 |  | 11.5 кг |  |  |  | 6 мс |  |  | 45 - 55 Гц | 133 - 294 В |  |  | 1200 ВА / 1200 Вт |  | 320x135x300 мм | [5 empty] | есть | есть | есть |  |  |  | 2 (из них с питанием от батарей - 2) |  |  |  |  | 1-фазное напряжение | 1-фазное напряжение | встроенный PWM солнечный контроллер | ЖК-экран |  | есть | [5 empty] | интерактивный, без аккумулятора | CEE 7 (евророзетка) | плавкий | 60 дБ |  | синусоида
1153 | Powercom King Pro KIN-3000AP |  | 30 кг |  |  | 6 час |  |  |  | 45 - 65 Гц | 165 - 275 В |  |  | 3000 ВА / 1800 Вт | 49 - 61 Гц | 180x225x450 мм |  |  |  |  | есть | есть | есть | есть | есть | есть | RS-232 | 5 (из них с питанием от батарей - 4) |  |  |  | 320 Дж | 1-фазное напряжение | 1-фазное напряжение |  | светодиодные индикаторы | [5 empty] | ± 5 % |  | интерактивный | IEC 320 C13 (компьютерный) |  |  | есть | ступенчатая аппроксимация синусоиды
1154 | Powercom Vanguard VGD-2000 RM 2U | есть | 33.6 кг |  | есть | 4 час |  |  |  | 45 - 65 Гц | 160 - 276 В |  | 2 U | 2000 ВА / 1400 Вт |  | 428x84x635 мм | [5 empty] | есть | есть | есть | есть | есть | USB, RS-232 | 2 (из них с питанием от батарей - 2) |  |  |  |  | 1-фазное напряжение | 1-фазное напряжение |  | ЖК-экран |  | есть |  |  |  | ± 2 % | есть | с двойным преобразованием | IEC 320 C13 (компьютерный) | автоматический |  | есть | синусоида | есть
1155 | CROWN MICRO CMUO-900-1.1K |  | 13.4 кг | есть | есть | 8 час | 6 мс | 3.3 мин | 9.2 мин |  | 162 - 290 В | 0.9 | 2 U | 1100 ВА / 990 Вт |  | 438x88x410 мм |  |  | есть |  | есть | есть | есть | есть | есть | есть | USB, RS-232 | 8 (из них с питанием от батарей - 8) | 5% |  | 3:1 |  | 1-фазное напряжение | 1-фазное напряжение | заглушка EPO для быстрого аварийного отключения ИБП; металлический корпус | ЖК-экран | есть | есть |  | есть |  | ± 3 % |  | интерактивный | IEC 320 C13 (компьютерный) | автоматический | 40 дБ | есть | синусоида | есть
1156 | N-Power Home-Vision 1000W | есть | 14 кг | есть |  | 6 час | 10 мс |  |  | 40 - 70 Гц | 156 - 294 В |  |  | 1000 ВА / 1000 Вт | 50 - 60 Гц | 293x160x280 мм |  |  | есть |  |  | есть | есть | есть |  | есть |  | 2 (из них с питанием от батарей - 2) |  | 95% | 3:1 |  | 1-фазное напряжение | 1-фазное напряжение | без встроенной АКБ | ЖК-экран |  | есть |  |  |  | ± 1 % |  | интерактивный | CEE 7 (евророзетка) | автоматический | 40 дБ | есть | синусоида | есть
1157 | EATON 93PS-10(20)-15-0-6 |  | 90 кг | [6 empty] | 40 - 72 Гц |  | 0.99 |  | 10000 ВА / 10000 Вт |  | 335x1300x750 мм | [9 empty] | есть | USB |  | 5% | 96% |  |  | 3-фазное напряжение | 3-фазное напряжение |  | ЖК-экран | есть |  |  | есть |  |  |  | с двойным преобразованием, без аккумулятора |  |  | 60 дБ |  | синусоида | есть
1158 | Tripp Lite SUINT2000XLCD |  | 19.55 кг |  |  | 6 час |  | 4.7 мин | 12 мин |  | 175 - 280 В | 0.9 |  | 2000 ВА / 1800 Вт |  | 30x44x49 мм | [5 empty] | есть | есть | есть |  | есть | USB, RS-232 | 7 |  |  | 3:1 | 425 Дж | 1-фазное напряжение | 1-фазное напряжение | в комплекте кабель USB, кабель RS-232, 3 шнура питания с разъемами C13-C14; | ЖК-экран | есть | есть |  | есть |  | ± 2 % |  | с двойным преобразованием | IEC 320 C13 (компьютерный) | автоматический | 50 дБ | есть | синусоида | есть
1159 | ELTENA (INELT) Intelligent 1500LT2 |  | 13.7 кг | есть |  | 8 час |  |  |  |  | 145 - 275 В |  |  | 1500 ВА / 1050 Вт |  | 150x220x390 мм |  |  |  |  | есть | есть | есть | есть | есть | есть | RS-232 | 2 (из них с питанием от батарей - 2) | 5% |  |  |  | 1-фазное напряжение | 1-фазное напряжение | оснащены зарядным устройством повышенной мощности, позволяющим подключать внешние батареи емкостью до 250 А/ч. | светодиодные индикаторы |  | есть |  |  |  | ± 3 % |  | интерактивный | CEE 7 (евророзетка) | плавкий |  | есть | синусоида | есть
1160 | IPPON Innova RT 33 80K Tower | есть | 120 кг | [6 empty] | 46 - 64 Гц |  |  |  | 80000 ВА / 80000 Вт | 50 - 60 Гц | 360x790x1010 мм | [5 empty] | есть | есть | есть |  |  | USB, RS-232 |  |  | 96% | 3:1 | 220 Дж | 3-фазное напряжение | 3-фазное напряжение | клеммный блок на вход и на выход | ЖК-экран | есть | есть | есть | есть |  | ± 1 % |  | с двойным преобразованием, без аккумулятора |  | автоматический | 70 дБ |  | синусоида
1161 | Challenger HomeStart 600 | есть | 11.4 кг | есть |  |  | 4 мс |  |  |  | 120 - 300 В |  |  | 600 ВА / 480 Вт | 49 - 51 Гц | 285x165x272 мм |  |  | есть |  |  |  | есть | есть |  | есть |  | 1 (из них с питанием от батарей - 1) |  |  |  |  | 1-фазное напряжение | 1-фазное напряжение | без встроенных АКБ | светодиодные индикаторы |  | есть |  |  |  | ± 10 % |  | интерактивный | CEE 7 (евророзетка) |  | 40 дБ |  | синусоида
1162 | EneltPro MP 1000 RTS |  | 16.5 кг | есть | есть |  |  |  |  | 45 - 65 Гц | 200 - 290 В | 0.98 | 2 U | 1000 ВА / 900 Вт |  | 440x86x430 мм | [5 empty] | есть | есть | есть |  | есть | USB, RS-232 | 1 | 5% | 94% | 3:1 |  | 1-фазное напряжение | 1-фазное напряжение |  | ЖК-экран |  | есть |  |  |  | ± 2 % |  | с двойным преобразованием | IEC 320 C13 (компьютерный) |  | 55 дБ | есть |  | есть
1163 | General Electric VCL400 |  | 4 кг | есть |  | 8 час |  |  |  |  | 170 - 280 В |  |  | 400 ВА / 250 Вт |  | 112x220x222 мм |  |  |  |  | есть | есть | есть | есть |  | есть | USB | 6 (из них с питанием от батарей - 3) |  |  |  |  | 1-фазное напряжение | 1-фазное напряжение |  | светодиодные индикаторы | [7 empty] | интерактивный | IEC 320 C13 (компьютерный) |  |  | есть | ступенчатая аппроксимация синусоиды | есть
1164 | Powercom Vanguard VRT-6000 | есть | 20 кг |  | есть |  |  |  |  | 50 - 60 Гц | 220 - 240 В |  | 3 U | 6000 ВА / 5400 Вт | 50 - 60 Гц | 428x130x597 мм |  |  |  |  | есть | есть | есть | есть | есть | есть | USB, RS-232 |  |  |  |  | 2050 Дж | 1-фазное напряжение | 1-фазное напряжение | клеммная колодка (опционально батарейный модуль с IEC320 розетками) | ЖК-экран |  |  |  | есть |  |  | есть | с двойным преобразованием |  | автоматический | 60 дБ | есть | синусоида | есть
1165 | ELTENA (INELT) Monolith E3000LT |  | 7.4 кг | [6 empty] | 40 - 70 Гц | 110 - 300 В | 0.99 |  | 3000 ВА / 2400 Вт | 47 - 53 Гц | 145x220x397 мм | [5 empty] | есть | есть | есть |  | есть | USB, RS-232 | 2 (из них с питанием от батарей - 2) | 3% | 90% | 3:1 |  | 1-фазное напряжение | 1-фазное напряжение | не содержит встроенных батарей и предназначен для подключения внешних батарей большой емкости |  | есть | есть |  | есть |  | ± 1 % | есть | с двойным преобразованием | CEE 7 (евророзетка) | автоматический |  | есть | синусоида
1166 | FSP Group EP 2000 |  | 11.5 кг |  |  | 6 час | 10 мс |  |  | 50 - 60 Гц | 162 - 290 В |  |  | 2000 ВА / 1200 Вт | 49 - 61 Гц | 146x205x397 мм |  |  |  |  | есть | есть | есть | есть | есть | есть | USB, RS-232 | 4 |  |  |  |  | 1-фазное напряжение | 1-фазное напряжение |  | светодиодные индикаторы | [5 empty] | ± 10 % |  | интерактивный | IEC 320 C13 (компьютерный) |  | 40 дБ | есть | ступенчатая аппроксимация синусоиды
1167 | RUCELF UPOII-1000-36-IL |  |  | есть |  | 9 час |  |  |  | 40 - 60 Гц | 115 - 300 В |  |  | 1000 ВА / 800 Вт |  | 144x229x350 мм | [5 empty] | есть | есть | есть |  | есть | RS-232 | 1 (из них с питанием от батарей - 1) | 6% |  | 3:1 |  | 1-фазное напряжение | 1-фазное напряжение | модель использует встроенные аккумуляторные батареи, интегрированная клеммная колодка | ЖК-экран |  | есть |  |  |  | ± 2 % |  | с двойным преобразованием | CEE 7 (евророзетка) | автоматический |  |  | синусоида | есть
1168 | SVC RTL-2K-LCD |  | 29.2 кг | есть | есть | 8 час |  |  |  |  | 145 - 275 В |  | 2 U | 2000 ВА / 1400 Вт |  | 441x88x445 мм | [5 empty] | есть | есть | есть |  | есть | USB | 2 (из них с питанием от батарей - 2) |  |  |  |  | 1-фазное напряжение | 1-фазное напряжение |  | ЖК-экран | [7 empty] | интерактивный | CEE 7 (евророзетка) |  |  | есть | ступенчатая аппроксимация синусоиды | есть
1169 | Legrand Niky S 2000BA |  | 22 кг | есть |  |  |  | 9 мин |  |  | 160 - 290 В |  |  | 2000 ВА / 1200 Вт |  | 173x247x465 мм |  |  |  |  | есть | есть | есть | есть |  | есть | USB, RS-232 | 6 (из них с питанием от батарей - 6) | 3% |  |  |  | 1-фазное напряжение | 1-фазное напряжение |  | ЖК-экран |  |  |  | есть |  | ± 10 % |  | интерактивный | IEC 320 C13 (компьютерный) |  |  | есть | ступенчатая аппроксимация синусоиды | есть | черный
1170 | APC by Schneider Electric Smart-UPS Online SURTD3000XLI | есть | 54.55 кг | есть | есть | 2.5 час |  |  |  | 45 - 65 Гц | 100 - 280 В |  | 3 U | 3000 ВА / 2100 Вт | 47 - 63 Гц | 130x432x660 мм |  |  | есть |  |  | есть | есть | есть |  | есть | RS-232 | 10 |  |  |  | 480 Дж | 1-фазное напряжение | 1-фазное напряжение |  | светодиодные индикаторы |  | есть | есть | есть |  | ± 3 % |  | с двойным преобразованием | IEC 320 C13 (компьютерный) | автоматический |  | есть | синусоида | есть
1171 | EATON 5P 1550i Rack1U |  | 19.4 кг | есть | есть | 3 час |  |  | 13 мин | 47 - 70 Гц | 150 - 294 В |  | 1 U | 1550 ВА / 1100 Вт |  | 438x43x554 мм | [5 empty] | есть | есть | есть |  | есть | USB, RS-232 | 6 (из них с питанием от батарей - 6) |  |  |  |  | 1-фазное напряжение | 1-фазное напряжение |  | ЖК-экран |  |  |  | есть |  |  |  | интерактивный | IEC 320 C13 (компьютерный) |  | 40 дБ |  | синусоида | есть
1172 | Powercom Vanguard VRT-10000 | есть | 24 кг |  | есть |  |  |  |  | 50 - 60 Гц | 220 - 240 В |  | 3 U | 10000 ВА / 9000 Вт | 50 - 60 Гц | 428x130x658 мм |  |  |  |  | есть | есть | есть | есть | есть | есть | USB, RS-232 |  |  |  |  | 1780 Дж | 1-фазное напряжение | 1-фазное напряжение | клеммная колодка (опционально батарейный модуль с IEC320 розетками) | ЖК-экран |  |  |  | есть |  |  | есть | с двойным преобразованием |  | автоматический | 60 дБ | есть | синусоида | есть
1173 | N-Power Home-Vision 600W | есть | 11.3 кг | есть |  | 6 час | 10 мс |  |  | 40 - 70 Гц | 156 - 294 В |  |  | 600 ВА / 600 Вт | 50 - 60 Гц | 293x160x280 мм |  |  | есть |  |  | есть | есть | есть |  | есть |  | 2 (из них с питанием от батарей - 2) |  | 95% | 3:1 |  | 1-фазное напряжение | 1-фазное напряжение | без встроенной АКБ | ЖК-экран |  | есть |  |  |  | ± 1 % |  | интерактивный | CEE 7 (евророзетка) | автоматический | 40 дБ | есть | синусоида | есть
1174 | Legrand Keor Line RT 1000VA | есть | 19 кг | есть | есть |  |  |  | 10 мин | 45 - 65 Гц | 165 - 300 В | 0.99 | 2 U | 1000 ВА / 900 Вт |  | 440x88x405 мм |  |  |  |  | есть | есть | есть | есть | есть | есть | RS-232 | 8 (из них с питанием от батарей - 8) | 3% | 90% | 3:1 |  | 1-фазное напряжение | 1-фазное напряжение |  | ЖК-экран | есть | есть | есть | есть |  | ± 1 % |  | интерактивный | IEC 320 C13 (компьютерный) |  | 40 дБ | есть | синусоида | есть
1175 | SVC RTL-5KL-LCD |  | 34.5 кг | есть | есть | 8 час | 3 мс |  |  |  | 145 - 275 В |  | 3 U | 5000 ВА / 3000 Вт |  | 441x132x445 мм | [5 empty] | есть | есть | есть |  | есть | USB | 2 (из них с питанием от батарей - 2) |  |  |  |  | 1-фазное напряжение | 1-фазное напряжение | без внутренних батарей | ЖК-экран |  | есть | [5 empty] | интерактивный | CEE 7 (евророзетка) |  |  | есть | ступенчатая аппроксимация синусоиды | есть
1176 | FSP Group Knight Pro+ RM 3K | есть | 10 кг | есть | есть | 4 час | 4 мс |  |  | 40 - 70 Гц | 160 - 300 В | 0.99 | 2 U | 3000 ВА / 2400 Вт | 47 - 63 Гц | 438x88x480 мм | [5 empty] | есть | есть | есть |  | есть | USB, RS-232 | 4 (из них с питанием от батарей - 4) | 6% | 90% | 3:1 |  | 1-фазное напряжение | 1-фазное напряжение |  | ЖК-экран |  |  |  | есть |  | ± 5 % |  | с двойным преобразованием | IEC 320 C13 (компьютерный) |  | 50 дБ | есть | синусоида | есть
1177 | APC by Schneider Electric Smart-UPS SUA1000RMI1U |  | 21.82 кг | есть | есть | 2 час |  | 5.4 мин | 14.5 мин |  | 160 - 286 В |  | 1 U | 1000 ВА / 640 Вт | 47 - 53 Гц | 432x44x660 мм |  | 730 дн. |  |  |  | есть | есть | есть |  | есть | USB, RS-232 | 4 (из них с питанием от батарей - 4) |  |  |  | 480 Дж | 1-фазное напряжение | 1-фазное напряжение |  | светодиодные индикаторы |  |  |  | есть | 730 дн. | ± 5 % |  | интерактивный | IEC 320 C13 (компьютерный) |  |  | есть | синусоида
1178 | FSP Group Knight Pro+ TW 3K IEC | есть | 27.6 кг | есть | [5 empty] | 40 - 70 Гц | 120 - 300 В | 0.99 |  | 3000 ВА / 2700 Вт | 47 - 63 Гц | 190x318x421 мм | [5 empty] | есть | есть | есть |  | есть | USB, RS-232, Ethernet 10/100 | 4 (из них с питанием от батарей - 4) |  | 90% | 3:1 |  | 1-фазное напряжение | 1-фазное напряжение |  | ЖК-экран | есть |  |  | есть |  | ± 1 % |  | с двойным преобразованием | IEC 320 C13 (компьютерный) | автоматический | 50 дБ | есть | синусоида | есть
1179 | IPPON Innova RT 33 60K Tower | есть | 115 кг | [6 empty] | 46 - 64 Гц |  |  |  | 60000 ВА / 60000 Вт | 50 - 60 Гц | 360x790x1010 мм | [5 empty] | есть | есть | есть |  |  | USB, RS-232 |  |  | 96% | 3:1 | 220 Дж | 3-фазное напряжение | 3-фазное напряжение | клеммный блок на вход и на выход | ЖК-экран | есть | есть | есть | есть |  | ± 1 % |  | с двойным преобразованием, без аккумулятора |  | автоматический | 70 дБ |  | синусоида
1180 | APC by Schneider Electric Powerstack 450VA 1U 230V |  | 10.23 кг | есть | есть | 5 час |  |  |  | 48 - 62 Гц | 151 - 302 В |  | 1 U | 450 ВА / 280 Вт |  | 445x44x330 мм |  |  | есть |  |  | есть |  |  |  | есть | RS-232 | 4 (из них с питанием от батарей - 4) |  |  |  | 320 Дж | 1-фазное напряжение | 1-фазное напряжение |  | светодиодные индикаторы |  |  |  | есть |  |  |  | интерактивный | IEC 320 C13 (компьютерный) | автоматический |  |  |  | есть
1181 | Tripp Lite SMX1050SLT |  | 16.2 кг | есть |  | 8 час | 4 мс | 7 мин | 20 мин |  | 174 - 282 В |  |  | 1050 ВА / 650 Вт |  | 171x260x338 мм | [5 empty] | есть | есть | есть | есть | есть | USB, RS-232 | 8 |  |  |  | 350 Дж | 1-фазное напряжение | 1-фазное напряжение |  | светодиодные индикаторы |  |  |  | есть |  | ± 5 % |  | интерактивный | IEC 320 C13 (компьютерный) | автоматический |  | есть | синусоида | есть
1182 | APC by Schneider Electric Smart-UPS SMT750RMI2UNC | есть | 17 кг | есть | есть | 3 час | 2 мс |  |  | 47 - 63 Гц | 151 - 302 В |  | 2 U | 750 ВА / 500 Вт | 47 - 63 Гц | 432x89x406 мм |  |  |  |  | есть | есть | есть | есть | есть | есть | USB, Ethernet 10/100 | 4 (из них с питанием от батарей - 4) |  |  |  | 459 Дж | 1-фазное напряжение | 1-фазное напряжение | предварительно установлена плата SmartSlot - AP9631 | ЖК-экран | есть | есть |  | есть |  | ± 5 % |  | интерактивный | IEC 320 C13 (компьютерный) | автоматический | 42 дБ | есть | синусоида | есть
1183 | Vertiv (Emerson) Liebert GXT4-2000RT230E | есть | 25.5 кг | есть |  | 5 час |  |  |  | 40 - 70 Гц | 115 - 280 В |  |  | 2000 ВА / 1800 Вт |  | 430x85x497 мм |  |  | есть |  |  | есть | есть | есть |  | есть | USB, RS-232 | 6 (из них с питанием от батарей - 6) |  | 88% |  |  | 1-фазное напряжение | 1-фазное напряжение |  | ЖК-экран | есть | есть | есть | есть |  | ± 3 % | есть | с двойным преобразованием | IEC 320 C13 (компьютерный) | автоматический | 48 дБ | есть | синусоида | есть
1184 | CyberPower HSTP3T60KE | есть | 170 кг | [6 empty] | 47 - 63 Гц | 228 - 478 В | 0.99 |  | 60000 ВА / 54000 Вт |  | 600x950x980 мм | [6 empty] | есть | есть |  | есть |  |  | 6% | 95% | 3:1 |  | 3-фазное напряжение | 3-фазное напряжение | входные и выходные соединения в виде клеммной колодки | ЖК-экран | есть | есть | есть | есть |  | ± 2 % | есть | с двойным преобразованием |  | автоматический | 65 дБ |  | синусоида
1185 | SVC V-500-L-LCD |  | 4.44 кг |  |  | 8 час | 3 мс |  |  | 45 - 65 Гц | 165 - 275 В |  |  | 500 ВА / 300 Вт | 50 - 61 Гц | 85x140x305 мм |  |  |  |  | есть |  | есть | есть | есть |  | USB | 3 (из них с питанием от батарей - 3) |  |  |  |  | 1-фазное напряжение | 1-фазное напряжение | выходные разъемы 2 х Schuko + 1 х IEC C13 | ЖК-экран | [5 empty] | ± 10 % |  | интерактивный | CEE 7 / IEC 320 C13 | автоматический |  |  | ступенчатая аппроксимация синусоиды
1186 | FSP Group KN-1102-TS |  |  |  |  | 4 час |  |  |  | 40 - 70 Гц | 110 - 300 В | 0.99 |  | 2000 ВА / 1600 Вт |  | 190x318x419 мм | [6 empty] | есть | есть |  | есть | USB, RS-232 | 8 (из них с питанием от батарей - 8) | 6% | 90% | 3:1 |  | 1-фазное напряжение | 1-фазное напряжение |  | ЖК-экран | есть |  |  | есть |  | ± 1 % |  | с двойным преобразованием | IEC 320 C13 (компьютерный) | автоматический |  |  | синусоида
1187 | ИМПУЛЬС СПРИНТЕР 11-3 | есть | 28.8 кг | есть |  | 5 час |  |  |  |  | 110 - 290 В | 0.98 |  | 3000 ВА / 2700 Вт |  | 191x336x470 мм |  |  |  |  | есть | есть | есть | есть | есть | есть | USB, RS-232 | 4 (из них с питанием от батарей - 4) | 7% | 85% | 3:1 |  | 1-фазное напряжение | 1-фазное напряжение | поддерживается совместная работа с генератором | ЖК-экран | есть | есть |  | есть |  | ± 2 % | есть | с двойным преобразованием | CEE 7 (евророзетка) | автоматический | 50 дБ | есть | синусоида | есть
1188 | General Electric VCL800 |  | 5.6 кг | есть |  | 8 час |  |  |  |  | 170 - 280 В |  |  | 800 ВА / 480 Вт |  | 112x220x222 мм |  |  |  |  | есть | есть | есть | есть |  | есть | USB | 7 (из них с питанием от батарей - 4) |  |  |  |  | 1-фазное напряжение | 1-фазное напряжение |  | светодиодные индикаторы | [7 empty] | интерактивный | IEC 320 C13 (компьютерный) |  |  | есть | ступенчатая аппроксимация синусоиды | есть
1189 | FSP Group Galleon 3K |  | 28.6 кг | есть |  | 4 час |  |  |  | 40 - 70 Гц | 110 - 300 В | 0.95 |  | 3000 ВА / 2400 Вт |  | 190x318x421 мм | [5 empty] | есть | есть | есть |  | есть | USB, RS-232 | 1 (из них с питанием от батарей - 1) | 7% | 88% |  |  | 1-фазное напряжение | 1-фазное напряжение |  | ЖК-экран | есть |  |  |  |  | ± 3 % |  | с двойным преобразованием |  |  | 45 дБ | есть | синусоида | есть
1190 | Vertiv (Emerson) Liebert PS3000RT3-230XR |  | 48 кг | есть | есть | 5 час | 4 мс |  | 11 мин | 45 - 55 Гц | 173 - 288 В |  |  | 3000 ВА / 2700 Вт |  | 560x88x700 мм |  |  |  |  | есть | есть | есть | есть |  | есть | USB, RS-232 | 1 |  |  |  | 660 Дж | 1-фазное напряжение | 1-фазное напряжение |  | светодиодные индикаторы |  | есть | [5 empty] | интерактивный | IEC 320 C13 (компьютерный) |  | 40 дБ | есть | синусоида | есть
1191 | ELTENA (INELT) Intelligent III 3000RT |  | 29.3 кг | есть | есть |  | 4 мс |  |  |  | 220 - 240 В | 0.9 |  | 3000 ВА / 2700 Вт |  | 438x88x630 мм |  |  | есть |  | есть |  | есть | есть | есть | есть | USB, RS-232 | 8 (из них с питанием от батарей - 8) | 5% | 97% | 3:1 |  | 1-фазное напряжение | 1-фазное напряжение | дополнительный разъем С19 | ЖК-экран | есть | есть |  | есть |  |  |  | интерактивный | IEC 320 C13 (компьютерный) | автоматический
1192 | Vertiv (Emerson) Liebert GXT4-10000RT230 | есть | 96.7 кг | есть | есть | 5 час |  |  |  | 40 - 70 Гц |  | 0.99 | 6 U | 10000 ВА / 9000 Вт |  | 430x261x672 мм | [5 empty] | есть | есть | есть |  | есть | USB | 8 (из них с питанием от батарей - 8) |  |  |  |  | 1-фазное напряжение | 1-фазное напряжение |  | ЖК-экран |  | есть | есть | есть |  | ± 2 % |  | интерактивный | IEC 320 C13 (компьютерный) |  | 43 дБ | есть | синусоида | есть
1193 | EATON 9SX5KI |  | 65.5 кг | есть | [5 empty] | 40 - 70 Гц | 120 - 276 В |  |  | 5000 ВА / 4500 Вт | 50 - 60 Гц | 244x542x575 мм |  |  | есть |  |  |  | есть | есть |  | есть | USB, RS-232 |  | 5% | 94% | 3:1 |  | 1-фазное напряжение | 1-фазное напряжение | выходные разъемы в виде клеммной колодки; 1 мини-терминал для дистанционного выключения питания + 1 мини-клеммный блок для выходного реле | ЖК-экран | есть | есть |  | есть |  | ± 3 % |  | с двойным преобразованием |  |  | 45 дБ |  | синусоида
1194 | CROWN MICRO CMUOA-300X-3K |  | 27.2 кг | есть | есть | 8 час |  | 4 мин | 12.2 мин | 40 - 70 Гц | 110 - 300 В | 0.9 | 2 U | 3000 ВА / 2700 Вт |  | 438x88x410 мм |  |  | есть |  | есть | есть | есть | есть | есть | есть | USB, RS-232, Ethernet 10/100 | 8 (из них с питанием от батарей - 8) | 4% |  | 3:1 |  | 1-фазное напряжение | 1-фазное напряжение | наличие заглушки EPO для быстрого аварийного отключения ИБП; металлический корпус | ЖК-экран | есть | есть |  | есть |  |  |  | с двойным преобразованием | IEC 320 C13 (компьютерный) | автоматический | 40 дБ | есть | синусоида | есть
1195 | EATON 9155-15-NT-0 | [8 empty] | 45 - 65 Гц |  |  |  | 15000 ВА / 13500 Вт |  | 305x420x702 мм | [5 empty] | есть | есть | есть | [5 empty] | 93% |  |  | 3-фазное напряжение | 1-фазное напряжение |  | ЖК-экран | [7 empty] | с двойным преобразованием, без аккумулятора |  |  | 50 дБ | есть | синусоида
1196 | Powercom Vanguard VGD-1000 RM 1U | есть | 15 кг | есть | есть | 4 час |  |  |  | 45 - 65 Гц | 160 - 276 В |  | 1 U | 1000 ВА / 700 Вт |  | 428x44x525 мм | [5 empty] | есть | есть | есть | есть | есть | USB, RS-232 | 4 (из них с питанием от батарей - 4) |  |  |  |  | 1-фазное напряжение | 1-фазное напряжение |  | ЖК-экран | [5 empty] | ± 2 % | есть | с двойным преобразованием | IEC 320 C13 (компьютерный) | автоматический |  | есть | синусоида | есть
1197 | Tripp Lite SUINT3000XLCD |  | 24.86 кг |  |  | 6 час |  | 4.4 мин | 11.2 мин |  | 175 - 280 В | 0.9 |  | 3000 ВА / 2700 Вт |  | 30x44x49 мм | [5 empty] | есть | есть | есть |  | есть | USB, RS-232 | 7 |  |  | 3:1 | 425 Дж | 1-фазное напряжение | 1-фазное напряжение | в комплекте кабель USB, кабель RS-232, 3 шнура питания с разъемами C13-C14; выходные розетки 6 шт. C13 и 1 шт. C19 | ЖК-экран | есть | есть |  | есть |  | ± 2 % |  | с двойным преобразованием | IEC 320 C13 (компьютерный) | автоматический | 52 дБ | есть | синусоида | есть | черный
1198 | ИМПУЛЬС СТАЙЕР 33-10 |  | 57 кг |  |  | 8 час |  |  |  | 45 - 66 Гц | 304 - 478 В | 0.99 |  | 10000 ВА / 9000 Вт |  | 250x868x828 мм | [5 empty] | есть | есть | есть |  | есть | USB, RS-232 |  | 5% | 94% |  |  | 3-фазное напряжение | 3-фазное напряжение | выходные разъемы в виде клеммной колодки | ЖК-экран | есть | есть |  | есть |  |  |  | с двойным преобразованием, без аккумулятора |  |  | 60 дБ | есть | синусоида | есть
1199 | SVC PTS-2KL-LCD |  | 21 кг |  |  | 8 час |  |  |  |  | 110 - 288 В |  |  | 2000 ВА / 1800 Вт |  | 190x336x374 мм |  |  |  |  | есть |  | есть | есть | есть | есть | USB, RS-232 | 4 (из них с питанием от батарей - 4) |  |  |  |  | 1-фазное напряжение | 1-фазное напряжение |  | ЖК-экран |  | есть |  | есть |  |  |  | с двойным преобразованием | CEE 7 (евророзетка) | автоматический |  |  | синусоида
1200 | Tripp Lite SMX5000XLRT3U |  | 64.9 кг | есть | есть | 4 час | 2 мс | 8.5 мин | 20 мин |  | 170 - 282 В |  | 3 U | 5000 ВА / 3750 Вт |  | 445x133x572 мм | [5 empty] | есть | есть | есть |  | есть | USB, RS-232, Ethernet 10/100 | 11 |  |  |  | 480 Дж | 1-фазное напряжение | 1-фазное напряжение |  | светодиодные индикаторы |  | есть |  | есть |  | ± 5 % |  | интерактивный | IEC 320 C13 (компьютерный) | плавкий |  | есть | синусоида
1201 | CROWN MICRO CMUOA-350-3K Euro |  | 28.2 кг |  |  | 8 час |  | 4.5 мин | 13 мин | 40 - 70 Гц | 110 - 300 В |  |  | 3000 ВА / 2700 Вт | 50 - 60 Гц | 190x318x421 мм |  |  |  |  | есть | есть | есть | есть | есть | есть | USB, RS-232, Ethernet 10/100 | 4 (из них с питанием от батарей - 4) | 4% | 90% | 3:1 |  | 1-фазное напряжение | 1-фазное напряжение |  | ЖК-экран |  | есть |  | есть |  | ± 1 % |  | с двойным преобразованием | CEE 7 (евророзетка) |  | 40 дБ | есть | синусоида | есть
1202 | ELTENA (INELT) Intelligent II 1000RMLT |  | 12.8 кг | есть | есть | 8 час |  |  |  | 44 - 56 Гц | 145 - 270 В |  | 2 U | 1000 ВА / 700 Вт |  | 430x89x280 мм |  |  | есть |  |  | есть | есть | есть |  | есть | RS-232 | 4 (из них с питанием от батарей - 4) | 5% |  |  |  | 1-фазное напряжение | 1-фазное напряжение | имеет напряжение цепи постоянного тока 24В и допускает подключение АКБ емкостью до 250-300Ач | светодиодные индикаторы |  | есть |  |  |  | ± 5 % |  | интерактивный | IEC 320 C13 (компьютерный) | плавкий |  | есть | синусоида | есть
1203 | EneltPro MS2000 |  | 12 кг | есть |  | 8 час | 6 мс |  |  |  | 162 - 290 В |  |  | 2000 ВА / 1200 Вт |  | 158x198x380 мм |  |  |  |  | есть | есть | есть | есть | есть | есть | USB, RS-232 | 1 |  |  | 3:1 |  | 1-фазное напряжение | 1-фазное напряжение | Тип и кол-во батарей: 12В/9Ач х 2 | ЖК-экран | [5 empty] | ± 10 % |  | интерактивный | IEC 320 C13 (компьютерный) |  |  | есть | ступенчатая аппроксимация синусоиды | есть
1204 | ИМПУЛЬС СЛИМ 3000 |  | 22 кг | есть | есть | 4 час | 4 мс |  |  |  | 165 - 290 В |  |  | 3000 ВА / 1800 Вт |  | 438x88x400 мм | [5 empty] | есть | есть | есть |  | есть | USB, RS-232 | 4 (из них с питанием от батарей - 4) |  |  |  |  | 1-фазное напряжение | 1-фазное напряжение | совместимость с генератором; интерфейсы RJ45/RJ11 опционально | ЖК-экран | есть |  |  | есть |  | ± 5 % |  | интерактивный | IEC 320 C13 (компьютерный) | автоматический |  | есть | синусоида | есть
1205 | EATON Ellipse PRO 1200 DIN |  | 9.9 кг | есть |  |  |  |  | 9 мин |  | 150 - 285 В |  |  | 1200 ВА / 750 Вт |  | 82x275x390 мм | [5 empty] | есть | есть | есть | есть | есть | USB | 8 (из них с питанием от батарей - 4) |  |  |  |  | 1-фазное напряжение | 1-фазное напряжение | Автотестирование батареи, защита от глубокого разряда | ЖК-экран | [7 empty] | интерактивный | CEE 7 (евророзетка) | плавкий |  | есть | ступенчатая аппроксимация синусоиды | есть
1206 | Krauler SOHO-500 |  | 4.5 кг | есть |  | 8 час | 4 мс |  |  | 55 - 65 Гц | 165 - 275 В |  |  | 500 ВА / 250 Вт |  | 101x143x291 мм | [5 empty] | есть | есть | есть |  | есть |  | 2 (из них с питанием от батарей - 2) |  | 90% |  |  | 1-фазное напряжение | 1-фазное напряжение |  | светодиодные индикаторы | [7 empty] | интерактивный | IEC 320 C13 (компьютерный) | плавкий |  | есть | ступенчатая аппроксимация синусоиды | есть
1207 | Legrand Niky S 3000BA |  | 24 кг | есть |  |  |  | 8 мин |  |  | 160 - 290 В |  |  | 3000 ВА / 1800 Вт |  | 173x247x465 мм |  |  |  |  | есть | есть | есть | есть |  | есть | USB, RS-232 | 6 (из них с питанием от батарей - 6) | 3% |  |  |  | 1-фазное напряжение | 1-фазное напряжение |  | ЖК-экран |  |  |  | есть |  | ± 10 % |  | интерактивный | IEC 320 C13 (компьютерный) |  |  | есть | ступенчатая аппроксимация синусоиды | есть | черный
1208 | Delta Electronics Amplon RT 6 (UPS602R2RT0B035) |  | 54 кг |  | есть |  |  | 3 мин |  | 40 - 70 Гц | 100 - 280 В | 0.99 | 4 U | 6000 ВА / 6000 Вт |  | 440x176x665 мм | [6 empty] | есть | есть |  | есть | USB, RS-232 | 8 (из них с питанием от батарей - 8) | 3% | 96% |  |  | 1-фазное напряжение | 1-фазное напряжение | выходные разъемы C13 x 6, C19 x 2, клеммный блок x 1 | ЖК-экран | [6 empty] | есть | с двойным преобразованием |  |  | 48 дБ |  | синусоида
1209 | APC by Schneider Electric SRTL1000RMXLI | есть | 25.7 кг | есть | есть | 6 час |  | 31.6 мин | 60 мин | 40 - 70 Гц | 220 - 240 В |  | 3 U | 1000 ВА / 900 Вт |  | 432x128x590 мм |  |  | есть |  |  | есть | есть | есть |  | есть | USB, Ethernet 10/100 | 8 (из них с питанием от батарей - 8) |  |  | 3:1 | 340 Дж | 1-фазное напряжение | 1-фазное напряжение | аварийное отключение питания (EPO) | ЖК-экран |  | есть |  | есть |  | ± 2 % |  | с двойным преобразованием | IEC 320 C13 (компьютерный) | автоматический | 50 дБ | есть | синусоида | есть
1210 | Hiden UDC9101-RT |  | 13.2 кг | есть | есть | 4 час |  |  |  | 40 - 70 Гц | 110 - 300 В |  |  | 1000 ВА / 900 Вт | 45 - 65 Гц | 440x87x431 мм |  |  | есть |  | есть |  | есть | есть | есть | есть | USB, RS-232 | 8 (из них с питанием от батарей - 8) | 6% | 86% | 3:1 |  | 1-фазное напряжение | 1-фазное напряжение | без встроенных батарей; внешний батарейный модуль: габариты 440x430x86.5 мм, вес 17,4 кг. | ЖК-экран | есть | есть |  | есть |  | ± 1 % |  | с двойным преобразованием | IEC 320 C13 (компьютерный) | автоматический | 50 дБ |  | синусоида | есть
1211 | Socomec NETYS PE 650 VA |  | 5 кг | есть | [6 empty] | 170 - 280 В |  |  | 650 ВА / 360 Вт |  | 100x145x290 мм | [5 empty] | есть | есть | есть | есть | есть | USB | 4 (из них с питанием от батарей - 4) |  |  |  |  | 1-фазное напряжение | 1-фазное напряжение |  | светодиодные индикаторы | [5 empty] | ± 10 % |  | интерактивный | IEC 320 C13 (компьютерный) | автоматический |  | есть | ступенчатая аппроксимация синусоиды | есть
1212 | EATON 5PX 1500i RT2U |  | 27.6 кг | есть | есть | 3 час | 10 мс | 5.5 мин | 19 мин | 47 - 70 Гц | 150 - 294 В | 0.9 | 2 U | 1500 ВА / 1350 Вт | 50 - 60 Гц | 441x86x522 мм | [5 empty] | есть | есть | есть |  | есть | USB, RS-232 | 8 (из них с питанием от батарей - 8) |  | 99% |  | 500 Дж | 1-фазное напряжение | 1-фазное напряжение | в комплекте: 2 кабеля питания IEC для нагрузки; коммуникационный кабель RS232; коммуникационный кабель USB; 2 фиксатора кабеля; CD-ROM с программным обеспечением; CD-ROM с руководством; инструкции по быстрому запуску и технике безопасности; набор для монтажа в стойку, 2U; 2 подставки для вертикального положения внешний батарейный модуль 5PXEBM48RT | ЖК-экран |  | есть |  | есть |  |  |  | интерактивный | IEC 320 C13 (компьютерный) |  | 45 дБ | есть | синусоида | есть
1213 | APC by Schneider Electric SURT15KRMXLI | есть | 247.73 кг | есть | есть | 2.5 час |  |  |  | 40 - 70 Гц | 160 - 400 В |  | 12 U | 15000 ВА / 12000 Вт |  | 432x533x773 мм | [6 empty] | есть | есть | есть | есть | RS-232, Ethernet 10/100 | 8 (из них с питанием от батарей - 8) |  | 93% | 3:1 |  | 1-фазное/3-фазное напряжение | 1-фазное/3-фазное напряжение | дополнительная клеммная колодка на вход и выход | ЖК-экран | есть | есть | есть | есть |  |  |  | с двойным преобразованием | IEC 320 C13 (компьютерный) |  | 50 дБ |  | синусоида
1214 | SNR Line-Interactive 3000 VA Rackmount (LCD) Sine wave |  | 26.7 кг | есть | есть | 8 час | 6 мс |  |  |  | 165 - 275 В |  |  | 3000 ВА / 2400 Вт |  | 440x132x410 мм | [5 empty] | есть | есть | есть |  | есть | USB, RS-232 | 3 (из них с питанием от батарей - 3) |  |  | 3:1 |  | 1-фазное напряжение | 1-фазное напряжение |  | ЖК-экран | [5 empty] | ± 10 % |  | с двойным преобразованием | CEE 7 (евророзетка) | автоматический | 45 дБ | есть | синусоида | есть
1215 | Delta Electronics Amplon RT 5 (UPS502R2RT0B035) |  | 54 кг |  | есть |  |  | 5 мин |  | 40 - 70 Гц | 100 - 280 В | 0.99 | 4 U | 5000 ВА / 5000 Вт |  | 440x176x665 мм | [6 empty] | есть | есть |  | есть | USB, RS-232 | 8 (из них с питанием от батарей - 8) | 3% | 96% |  |  | 1-фазное напряжение | 1-фазное напряжение | выходные разъемы C13 x 6, C19 x 2, клеммный блок x 1 | ЖК-экран | [6 empty] | есть | с двойным преобразованием |  |  | 48 дБ |  | синусоида
1216 | APC by Schneider Electric SUVTR30KHS | есть | 289 кг | есть |  | 3 час |  |  |  | 40 - 70 Гц | 304 - 477 В | 0.98 |  | 30000 ВА / 24000 Вт | 47 - 53 Гц | 600x1995x1075 мм |  |  | есть |  |  |  | есть | есть |  | есть | RS-232, Ethernet 10/100 | 12 (из них с питанием от батарей - 12) |  | 96.4% |  |  | 3-фазное напряжение | 3-фазное напряжение | розетки IEC 320 C19 | ЖК-экран |  | есть | есть | есть |  | ± 5 % |  | с двойным преобразованием |  | автоматический | 67 дБ |  |  | есть
1217 | ИМПУЛЬС СЛИМ 500 |  | 7.6 кг | есть | есть | 4 час | 4 мс |  |  |  | 165 - 290 В |  |  | 500 ВА / 300 Вт |  | 433x44x216 мм | [5 empty] | есть | есть | есть |  | есть | USB, RS-232 | 4 (из них с питанием от батарей - 4) |  |  |  |  | 1-фазное напряжение | 1-фазное напряжение | совместимость с генератором | ЖК-экран | есть |  |  | есть |  | ± 5 % |  | интерактивный | IEC 320 C13 (компьютерный) | автоматический |  | есть | синусоида | есть
1218 | APC by Schneider Electric SRTL1500RMXLI-NC | есть | 25.7 кг | есть | есть | 6 час |  | 21.3 мин | 41.5 мин | 40 - 70 Гц | 220 - 240 В |  | 3 U | 1500 ВА / 1350 Вт |  | 432x128x590 мм |  |  | есть |  |  | есть | есть | есть |  | есть | USB, Ethernet 10/100 | 8 (из них с питанием от батарей - 8) |  |  | 3:1 | 340 Дж | 1-фазное напряжение | 1-фазное напряжение | аварийное отключение питания (EPO); предустановлена карта AP9631; | ЖК-экран |  | есть |  | есть |  | ± 2 % |  | с двойным преобразованием | IEC 320 C13 (компьютерный) | автоматический | 50 дБ | есть | синусоида | есть
1219 | ИМПУЛЬС ФРИСТАЙЛ 33-20 |  | 31 кг |  | есть |  |  |  |  | 40 - 70 Гц | 207 - 476 В | 0.99 | 3 U | 20000 ВА / 18000 Вт |  | 444x131x580 мм | [6 empty] | есть | есть |  | есть | RS-232 |  | 5% | 93% |  |  | 3-фазное напряжение | 3-фазное напряжение |  | ЖК-экран |  | есть | [5 empty] | с двойным преобразованием, без аккумулятора |  |  | 50 дБ |  | синусоида
1220 | APC by Schneider Electric SUVTP20KH2B4S | есть | 415 кг | есть |  | 4 час |  | 5.5 мин | 18.3 мин | 40 - 70 Гц | 304 - 477 В | 0.98 |  | 20000 ВА / 16000 Вт | 47 - 53 Гц | 523x1490x842 мм |  |  | есть |  |  |  | есть | есть |  | есть | RS-232 |  |  | 96% | 3:1 |  | 3-фазное напряжение | 3-фазное напряжение | входные и выходные разъемы в виде клеммной колодки: с 2 батарейными модулями с возможностью наращивания до 4 | ЖК-экран |  |  | есть | есть |  | ± 5 % |  | с двойным преобразованием |  |  |  |  | синусоида | есть
1221 | APC by Schneider Electric SRV1KIL |  | 4.4 кг | есть |  | 4 час |  |  |  |  | 110 - 285 В | 0.95 |  | 1000 ВА / 800 Вт | 47 - 63 Гц | 145x223x288 мм | [6 empty] | есть | есть |  | есть | USB, RS-232 | 3 (из них с питанием от батарей - 3) |  | 88% | 3:1 | 600 Дж | 1-фазное напряжение | 1-фазное напряжение | внешний батарейный блок SRV36BP-9A, размеры 400x145x238 мм., вес 19,6 кг. | ЖК-экран | есть |  |  | есть |  | ± 1 % |  | с двойным преобразованием | IEC 320 C13 (компьютерный) | автоматический | 50 дБ |  | синусоида
1222 | FSP Group FP-450 |  |  | есть | [6 empty] | 220 - 240 В |  |  | 450 ВА / 240 Вт |  | 101x142x279 мм | [5 empty] | есть | есть | есть |  | есть |  | 2 (из них с питанием от батарей - 2) |  |  |  |  | 1-фазное напряжение | 1-фазное напряжение | AVR, 1 аккумулятор 12В, 4.5 Ач | светодиодные индикаторы | [7 empty] | интерактивный | CEE 7 (евророзетка) | плавкий |  | есть | ступенчатая аппроксимация синусоиды | есть
1223 | Hewlett Packard Enterprise R/T3000 G5 |  | 39.54 кг |  | есть | [7 empty] | 2 U | 3000 ВА / 2700 Вт |  | 441x86x647 мм | [6 empty] | есть | есть |  | есть | USB, RS-232 | 9 (из них с питанием от батарей - 9) |  |  |  |  | 1-фазное напряжение | 1-фазное напряжение | выходные разъемы 8 х IEC 320 C13 b 1 x IEC 320 C19 | ЖК-экран | есть | есть |  | есть |  |  |  | интерактивный
1224 | IPPON Innova RT 33 40K Tower | есть | 299.5 кг | [6 empty] | 46 - 64 Гц |  |  |  | 40000 ВА / 40000 Вт | 50 - 60 Гц | 300x815x1000 мм | [5 empty] | есть | есть | есть |  |  | USB, RS-232 |  |  | 96% | 3:1 | 220 Дж | 3-фазное напряжение | 3-фазное напряжение | клеммный блок на вход и на выход | ЖК-экран | есть | есть | есть | есть |  | ± 1 % |  | с двойным преобразованием |  | автоматический | 70 дБ |  | синусоида
1225 | EATON 9130RM 1000 BA | есть | 16 кг | есть | есть |  |  | 6 мин | 19 мин | 45 - 65 Гц | 160 - 276 В | 0.9 | 2 U | 1000 ВА / 900 Вт |  | 438x86x450 мм |  |  | есть |  |  | есть | есть | есть |  | есть | USB, RS-232 | 6 (из них с питанием от батарей - 6) |  | 95% | 3:1 |  | 1-фазное напряжение | 1-фазное напряжение |  | ЖК-экран |  | есть |  | есть |  | ± 3 % |  | с двойным преобразованием | IEC 320 C13 (компьютерный) |  | 50 дБ | есть | синусоида | есть
1226 | Powercom VANGUARD RM VRT-2000XL | есть | 29 кг | есть | есть | 4 час |  |  |  | 45 - 65 Гц | 184 - 265 В | 0.97 | 2 U | 2000 ВА / 1800 Вт |  | 428x89x635 мм |  |  | есть |  |  | есть | есть | есть |  | есть | USB, RS-232 | 8 (из них с питанием от батарей - 8) | 5% | 92% |  |  | 1-фазное напряжение | 1-фазное напряжение |  | ЖК-экран |  | есть | есть |  |  | ± 2 % | есть | с двойным преобразованием | IEC 320 C13 (компьютерный) |  | 50 дБ | есть | синусоида | есть
1227 | ИМПУЛЬС СПРИНТЕР 33-10 |  | 115 кг |  |  | 8 час |  |  |  | 45 - 66 Гц | 304 - 478 В | 0.99 |  | 10000 ВА / 9000 Вт |  | 250x868x828 мм | [6 empty] | есть | есть |  | есть | USB, RS-232 |  | 5% |  |  |  | 3-фазное напряжение | 3-фазное напряжение | выходные разъемы в виде клеммной колодки | ЖК-экран |  | есть | [5 empty] | с двойным преобразованием |  |  | 60 дБ |  | синусоида | есть
1228 | EATON Ellipse ECO EL500 IEC |  | 2.9 кг | есть |  | 4 час |  |  | 9 мин |  | 161 - 284 В |  |  | 500 ВА / 300 Вт |  | 81x263x235 мм | [5 empty] | есть | есть | есть | есть | есть |  | 4 (из них с питанием от батарей - 3) |  |  |  |  | 1-фазное напряжение | 1-фазное напряжение |  | светодиодные индикаторы | [7 empty] | резервный | IEC 320 C13 (компьютерный) |  |  | есть | ступенчатая аппроксимация синусоиды | есть
1229 | Vertiv (Emerson) Liebert GXT3-2000RT230 | есть | 26 кг | есть | есть | 3 час |  | 4 мин |  | 40 - 70 Гц | 119 - 280 В | 0.99 |  | 2000 ВА / 1800 Вт | 50 - 60 Гц | 430x85x497 мм | [5 empty] | есть | есть | есть |  | есть |  | 6 (из них с питанием от батарей - 6) | 5% | 89% |  | 80 Дж | 1-фазное напряжение | 1-фазное напряжение |  | светодиодные индикаторы | есть | есть |  | есть |  | ± 3 % |  | с двойным преобразованием | IEC 320 C13 (компьютерный) |  |  | есть | синусоида
1230 | N-Power Pro-Vision 1000LT | есть | 15 кг |  |  | 6 час | 4 мс | 7 мин | 17 мин | 47 - 63 Гц | 160 - 376 В |  |  | 1000 ВА / 700 Вт |  | 150x218x460 мм | [5 empty] | есть | есть | есть |  | есть | RS-232 | 3 |  |  |  |  | 1-фазное напряжение | 1-фазное напряжение | работа с внешними аккумуляторами любых фирм-производителей; поддержка SNMP - опционально | ЖК-экран |  | есть |  |  |  | ± 1 % | есть | с двойным преобразованием | IEC 320 C13 (компьютерный) |  |  | есть | синусоида | есть
1231 | APC by Schneider Electric Symmetra SYA8K16RMI | есть | 198.64 кг | есть | есть | 3 час |  |  |  | 45 - 65 Гц | 155 - 480 В |  | 19 U | 8000 ВА / 5600 Вт | 47 - 63 Гц | 472x838x688 мм |  |  | есть |  |  | есть | есть | есть |  | есть | RS-232, Ethernet 10/100 | 18 |  | 90% |  |  | 1-фазное/3-фазное напряжение | 1-фазное напряжение | максимальное задаваемое значение мощности 11200 Ватт / 16000 ВА; выходные разъемы 10 х IEC 320 C19, 8 х IEC 320 C13 и клеммная колодка | ЖК-экран |  |  | есть | есть |  | ± 5 % |  | с двойным преобразованием |  | автоматический |  | есть | синусоида
1232 | Stark Country 3000 INV-MPPT |  | 8 кг |  |  |  | 10 мс |  |  |  | 90 - 280 В |  |  | 3000 ВА / 2400 Вт |  | 272x355x100 мм | [5 empty] | есть | есть | есть |  |  | RS-232, Ethernet 10/100 |  | 5% | 98% |  |  | 1-фазное напряжение | 1-фазное напряжение | настенное исполнение; вес приведен без аккумулятора, аккумулятор (до 4 штук) приобретаются дополнительно; встроенный MPPT-контроллер для подключения солнечных панелей; | ЖК-экран |  | есть |  |  |  |  | есть | интерактивный |  |  |  | есть | синусоида | есть
1233 | Legrand Keor LP 3000 | есть | 23 кг | есть |  |  |  | 5 мин |  | 45 - 65 Гц | 210 - 240 В | 0.99 |  | 3000 ВА / 2700 Вт |  | 189x322x444 мм | [5 empty] | есть | есть | есть |  | есть | RS-232 | 6 (из них с питанием от батарей - 6) | 3% | 90% | 3:1 |  | 1-фазное напряжение | 1-фазное напряжение |  | светодиодные индикаторы |  | есть | есть | есть |  | ± 1 % |  | с двойным преобразованием | IEC 320 C13 (компьютерный) |  | 50 дБ | есть | синусоида | есть
1234 | ELTENA (INELT) Intelligent III 2000RT |  | 13.4 кг | есть | есть |  | 4 мс |  |  |  | 220 - 240 В | 0.9 |  | 1100 ВА / 1000 Вт |  | 438x88x410 мм |  |  | есть |  | есть |  | есть | есть | есть | есть | USB, RS-232 | 8 (из них с питанием от батарей - 8) | 5% | 97% | 3:1 |  | 1-фазное напряжение | 1-фазное напряжение | дополнительный разъем С19; | ЖК-экран | есть | есть |  | есть |  |  |  | интерактивный | IEC 320 C13 (компьютерный) | плавкий
1235 | APC by Schneider Electric SUVTP20KHS | есть | 134 кг | есть | [5 empty] | 47 - 70 Гц | 304 - 477 В | 0.98 |  | 20000 ВА / 16000 Вт | 47 - 53 Гц | 352x823x813 мм |  |  | есть |  |  |  | есть | есть |  | есть | RS-232, Ethernet 10/100 |  |  | 96% | 3:1 |  | 3-фазное напряжение | 3-фазное напряжение |  | ЖК-экран |  | есть | есть | есть |  | ± 5 % |  | с двойным преобразованием, без аккумулятора |  |  | 54 дБ |  | синусоида | есть
1236 | EATON 93E20KMBSB |  | 126 кг | [6 empty] | 40 - 72 Гц | 340 - 480 В | 0.99 |  | 20000 ВА / 18000 Вт |  | 500x960x710 мм | [6 empty] | есть | есть |  | есть | USB, RS-232 |  | 5% | 94% |  |  | 3-фазное напряжение | 3-фазное напряжение | клеммная колодка на вход и выход; порт ЕРО | ЖК-экран |  | есть |  | есть |  |  |  | с двойным преобразованием, без аккумулятора |  |  | 55 дБ |  | синусоида
1237 | P-Com PC 500 |  | 6.5 кг |  |  |  | 5 мс |  |  | 40 - 70 Гц | 150 - 280 В | 0.6 |  | 500 ВА / 300 Вт | 50 - 60 Гц | 130x190x375 мм | [6 empty] | есть |  |  | есть | RS-232 | 3 (из них с питанием от батарей - 3) |  |  |  |  | 1-фазное напряжение | 1-фазное напряжение |  | светодиодные индикаторы |  | есть | [5 empty] | интерактивный | CEE 7 / IEC 320 C13 |  |  |  | синусоида
1238 | ELTENA (INELT) Monolith E1000RТLT |  | 6.2 кг |  | есть |  |  |  |  | 40 - 70 Гц | 110 - 300 В |  | 2 U | 1000 ВА / 800 Вт | 47 - 53 Гц | 438x88x310 мм | [6 empty] | есть | есть |  | есть | USB, RS-232 | 3 (из них с питанием от батарей - 3) | 6% | 88% | 3:1 |  | 1-фазное напряжение | 1-фазное напряжение | без встроенных АКБ; слот для «сухих» контактов |  | есть | есть |  | есть |  | ± 1 % |  | с двойным преобразованием | CEE 7 (евророзетка) | автоматический |  |  | синусоида | есть
1239 | APC by Schneider Electric SUVTP15KH2B2S | есть | 396.82 кг | есть |  | 5 час |  |  |  | 40 - 70 Гц | 304 - 477 В |  |  | 15000 ВА / 12000 Вт | 47 - 53 Гц | 352x1490x842 мм |  |  | есть |  |  |  | есть | есть |  | есть | RS-232 |  | 5% | 96% | 3:1 |  | 3-фазное напряжение | 3-фазное напряжение | клеммная колодка на вход и выход | ЖК-экран |  | есть | есть | есть |  |  |  | с двойным преобразованием |  |  |  |  | синусоида
1240 | Lanches L200-RM 800VA |  | 9 кг |  | есть | 8 час | 10 мс | 3 мин |  | 45 - 55 Гц | 145 - 295 В |  | 2 U | 800 ВА / 480 Вт |  | 438x88x308 мм |  |  |  |  | есть | есть | есть | есть | есть |  | RS-232 | 3 (из них с питанием от батарей - 3) |  |  |  |  | 1-фазное напряжение | 1-фазное напряжение |  | ЖК-экран | [5 empty] | ± 10 % |  | интерактивный | IEC 320 C13 (компьютерный) | плавкий | 45 дБ | есть | ступенчатая аппроксимация синусоиды | есть
1241 | ИМПУЛЬС СТАЙЕР 11-6 | есть | 30 кг | есть |  | 8 час |  |  |  |  | 120 - 276 В | 0.99 |  | 6000 ВА / 5400 Вт |  | 250x655x590 мм |  |  | есть |  |  | есть | есть | есть |  | есть | USB, RS-232 | 1 (из них с питанием от батарей - 1) | 5% |  | 3:1 |  | 1-фазное напряжение | 1-фазное напряжение | тип выходных разъемов - клеммная колодка; интерфейсы RJ45/RJ11 опционально | ЖК-экран | есть | есть | есть | есть |  | ± 2 % | есть | с двойным преобразованием |  | автоматический | 60 дБ | есть | синусоида | есть
1242 | N-Power Smart-Vision SVP-825 |  | 5.9 кг |  |  | 4 час | 4 мс |  |  | 48 - 52 Гц | 165 - 288 В |  |  | 825 ВА / 480 Вт |  | 110x202x275 мм | [5 empty] | есть | есть | есть |  | есть | USB | 4 (из них с питанием от батарей - 4) |  |  |  | 80 Дж | 1-фазное напряжение | 1-фазное напряжение | разъем RJ-11 для защиты телефонной линии или разъем RJ-45 для защиты локальной сети | светодиодные индикаторы | [5 empty] | ± 5 % |  | интерактивный | IEC 320 C13 (компьютерный) |  | 40 дБ | есть
1243 | FSP Group FP 800 |  | 4.9 кг |  |  | 6 час | 6 мс |  | 15 мин |  | 162 - 290 В |  |  | 800 ВА / 480 Вт |  | 101x142x279 мм | [5 empty] | есть | есть | есть |  | есть |  | 2 (из них с питанием от батарей - 2) |  |  |  |  | 1-фазное напряжение | 1-фазное напряжение |  | светодиодные индикаторы | [5 empty] | ± 10 % |  | интерактивный | CEE 7 (евророзетка) |  |  |  | ступенчатая аппроксимация синусоиды | есть
1244 | 3Cott 450-OFC |  | 3.6 кг | есть |  | 8 час | 5 мс |  |  |  | 154 - 290 В |  |  | 450 ВА / 270 Вт |  | 98x170x305 мм |  | 2 г. |  |  |  |  | есть | есть | есть | есть |  | 4 (из них с питанием от батарей - 4) |  |  |  | 360 Дж |  |  |  | светодиодные индикаторы | [5 empty] | ± 10 % |  | интерактивный | IEC 320 C13 (компьютерный) | плавкий | 40 дБ |  | ступенчатая аппроксимация синусоиды | есть
1245 | SVC RT-1K-LCD |  | 12.1 кг | есть | есть | 8 час |  |  |  |  | 115 - 300 В |  |  | 1000 ВА / 700 Вт |  | 600x210x600 мм | [5 empty] | есть | есть | есть | есть | есть | USB, RS-232 | 2 (из них с питанием от батарей - 2) |  |  |  |  | 1-фазное напряжение | 1-фазное напряжение | Батарея 12В/7.5 Ач х 3 шт. | ЖК-экран |  | есть | [5 empty] | с двойным преобразованием | IEC 320 C13 (компьютерный) | плавкий |  | есть | синусоида | есть
1246 | EATON 9SX2000IR |  | 26.5 кг |  | есть |  |  |  |  | 40 - 70 Гц | 200 - 276 В |  | 2 U | 2000 ВА / 1800 Вт |  | 438x87x438 мм |  |  |  |  | есть |  | есть | есть |  | есть | USB, RS-232 | 8 |  |  |  |  | 1-фазное напряжение | 1-фазное напряжение | диапазон входных напряжений до 140−276 В со снижением мощности; 1 мини-терминал для дистанционного выключения питания + 1 мини-клеммный блок для выходного реле; подключение до четырех дополнительных внешних батарейных модулей с возможностью горячей замены | ЖК-экран | есть | есть |  | есть |  |  |  | с двойным преобразованием | IEC 320 C13 (компьютерный) |  | 45 дБ |  | синусоида
1247 | ИМПУЛЬС СТАЙЕР 11-2 | есть | 9 кг | есть |  | 8 час |  |  |  |  | 110 - 290 В | 0.98 |  | 2000 ВА / 1800 Вт |  | 191x336x470 мм |  |  |  |  | есть | есть | есть | есть | есть | есть | USB, RS-232 | 4 (из них с питанием от батарей - 4) | 7% | 85% | 3:1 |  | 1-фазное напряжение | 1-фазное напряжение | поддерживается совместная работа с генератором | ЖК-экран | есть | есть |  | есть |  | ± 2 % | есть | с двойным преобразованием | CEE 7 (евророзетка) | автоматический | 60 дБ | есть | синусоида | есть
1248 | FSP Group Eufo EU-1103TS |  | 29.3 кг | есть | есть | 4 час | 6 мс |  |  |  | 162 - 290 В |  | 2 U | 3000 ВА / 2700 Вт |  | 438x88x630 мм |  |  | есть |  | есть |  | есть | есть | есть | есть | USB, RS-232 | 7 (из них с питанием от батарей - 7) | 4% | 92% | 5:1 |  | 1-фазное напряжение | 1-фазное напряжение | выходные разъемы 6 x IEC 320 C13 и 1 x IEC C19 | ЖК-экран | есть |  |  | есть |  | ± 1 % |  | интерактивный |  | автоматический | 45 дБ |  | синусоида
1249 | GIGALINK GL-UPS-OL03-1-1 | есть | 6 кг | есть | есть | 4 час |  |  |  |  | 160 - 290 В |  | 2 U | 3000 ВА / 2700 Вт |  | 440x88x601 мм |  |  | есть |  |  | есть | есть | есть |  | есть | USB, RS-232 | 6 (из них с питанием от батарей - 6) |  | 87% | 3:1 |  | 1-фазное напряжение | 1-фазное напряжение | без АКБ; | ЖК-экран | есть | есть |  | есть |  | ± 2 % |  | с двойным преобразованием | CEE 7 (евророзетка) | автоматический | 45 дБ | есть | синусоида | есть
1250 | EneltPro MS1000 |  | 7.8 кг | есть |  | 8 час | 6 мс |  |  |  | 162 - 290 В |  |  | 1000 ВА / 800 Вт |  | 149x162x338 мм |  |  |  |  | есть | есть | есть | есть | есть | есть | USB, RS-232 | 1 |  |  | 3:1 |  | 1-фазное напряжение | 1-фазное напряжение | Тип и кол-во батарей: 12В/7Ач х 2 | ЖК-экран | [5 empty] | ± 10 % |  | интерактивный | IEC 320 C13 (компьютерный) |  |  | есть | ступенчатая аппроксимация синусоиды | есть
1251 | CROWN MICRO CMUS-630R |  | 26.7 кг |  | есть | 8 час | 6 мс | 1.5 мин | 6 мин | 45 - 65 Гц | 165 - 300 В |  | 3 U | 3000 ВА / 2400 Вт | 50 - 60 Гц | 410x132x440 мм |  |  |  |  | есть | есть | есть | есть |  | есть | USB, Ethernet 10/100 | 6 (из них с питанием от батарей - 6) |  |  | 3:1 |  | 1-фазное напряжение | 1-фазное напряжение |  | ЖК-экран |  |  |  | есть |  | ± 5 % |  | интерактивный | IEC 320 C13 (компьютерный) |  | 40 дБ |  | синусоида | есть
1252 | Vertiv (Emerson) GXT5-6000IRT5UXLE |  | 70.8 кг |  | есть | 5 час |  |  |  | 40 - 70 Гц | 176 - 280 В |  | 5 U | 6000 ВА / 6000 Вт |  | 430x217x630 мм | [6 empty] | есть | есть |  |  |  | 8 (из них с питанием от батарей - 8) |  | 94% |  |  | 1-фазное напряжение | 1-фазное напряжение | выходы: клеммное подключение, 2 (C19), 6 (C13) | ЖК-экран | есть |  |  | есть |  | ± 3 % | есть | с двойным преобразованием |  |  | 55 дБ | есть | синусоида
1253 | Challenger HomeBased 1500 |  | 6 кг | есть |  |  | 4 мс |  |  |  | 170 - 280 В |  |  | 1500 ВА / 1200 Вт |  | 288x105x345 мм |  |  | есть |  |  |  | есть | есть |  |  | RS-232 |  |  | 93% |  |  | 1-фазное напряжение | 1-фазное напряжение | со встроенным контролером солнечных панелей PWM типа; без встроенных АКБ; входные и выходные разъемы в виде клеммной колодки | ЖК-экран |  | есть |  |  |  | ± 5 % | есть | интерактивный |  | автоматический | 40 дБ |  | синусоида | есть
1254 | ELTENA (INELT) Monolith E2000RTLT |  | 12 кг |  | есть |  |  |  |  | 40 - 70 Гц | 110 - 300 В | 0.8 | 2 U | 2000 ВА / 1600 Вт | 47 - 53 Гц | 438x88x410 мм | [6 empty] | есть | есть |  | есть | USB, RS-232 | 3 (из них с питанием от батарей - 3) | 6% |  | 3:1 |  | 1-фазное напряжение | 1-фазное напряжение | без АКБ; | ЖК-экран | есть | есть |  | есть |  | ± 1 % |  | с двойным преобразованием | CEE 7 (евророзетка) | автоматический |  |  | синусоида | есть
1255 | APC by Schneider Electric Symmetra SYA16K16RMI | есть | 286.82 кг | есть | есть | 3 час |  | 7.6 мин | 22.7 мин | 45 - 65 Гц | 155 - 480 В | 0.98 | 19 U | 16000 ВА / 11200 Вт | 47 - 63 Гц | 472x838x688 мм |  |  | есть |  |  | есть | есть | есть |  | есть | RS-232, Ethernet 10/100 | 18 (из них с питанием от батарей - 18) |  | 90% |  |  | 1-фазное/3-фазное напряжение | 1-фазное напряжение | выходные разъемы 8 х IEC 320 C13, 10 х IEC 320 C19 и клеммная колодка | ЖК-экран |  |  | есть | есть |  | ± 5 % |  | с двойным преобразованием |  | автоматический |  | есть | синусоида
1256 | Tripp Lite SVT20KX |  | 177.81 кг |  |  | 4 час |  | 4 мин | 11 мин |  |  | 0.99 |  | 20000 ВА / 18000 Вт |  | 250x862x813 мм | [9 empty] | есть |  |  | 6% |  | 3:1 |  | 3-фазное напряжение | 1-фазное напряжение | выходные разъемы в виде клеммной колодки | ЖК-экран | есть | есть | есть | есть |  | ± 2 % |  | с двойным преобразованием |  | автоматический |  |  | синусоида
1257 | APC by Schneider Electric Easy UPS SRV10KI | есть | 65 кг | есть |  | 3 час |  | 2 мин | 7 мин | 40 - 70 Гц | 176 - 300 В | 0.99 |  | 10000 ВА / 10000 Вт | 50 - 60 Гц | 190x685x447 мм | [6 empty] | есть | есть |  | есть | USB, RS-232 |  |  | 94% | 3:1 | 600 Дж | 1-фазное напряжение | 1-фазное напряжение | выходные разъемы в виде клеммной колодки | ЖК-экран |  |  | есть | есть |  | ± 1 % |  | с двойным преобразованием |  | плавкий |  |  | синусоида
1258 | APC by Schneider Electric Easy UPS SRV6KI | есть | 54 кг | есть |  | 3 час |  | 4 мин | 10 мин | 40 - 70 Гц | 176 - 300 В | 0.99 |  | 6000 ВА / 6000 Вт | 50 - 60 Гц | 190x685x374 мм |  | 2 г., на ремонт / замену |  |  |  |  | есть | есть |  | есть | USB, RS-232 |  |  | 94% | 3:1 | 600 Дж | 1-фазное напряжение | 1-фазное напряжение | выходные разъемы в виде клеммной колодки | ЖК-экран |  |  | есть | есть |  | ± 1 % |  | с двойным преобразованием |  | плавкий |  |  | синусоида
1259 | EATON 9SX6KiRT |  | 48 кг | есть | [5 empty] | 40 - 70 Гц | 176 - 276 В |  | 3 U | 6000 ВА / 5400 Вт |  | 440x130x685 мм | [5 empty] | есть | есть | есть |  | есть | USB, RS-232 | 10 (из них с питанием от батарей - 10) | 5% | 98% | 3:1 |  | 1-фазное напряжение | 1-фазное напряжение |  | ЖК-экран | есть | есть |  | есть |  | ± 2 % | есть | с двойным преобразованием | IEC 320 C13 (компьютерный) |  | 45 дБ | есть | синусоида | есть
1260 | Legrand Keor Line RT 1500VA | есть | 20 кг | есть | есть |  |  |  | 10 мин | 45 - 65 Гц | 165 - 300 В | 0.99 | 2 U | 1500 ВА / 1350 Вт |  | 440x88x405 мм |  |  |  |  | есть | есть | есть | есть | есть | есть | RS-232 | 8 (из них с питанием от батарей - 8) | 3% | 90% | 3:1 |  | 1-фазное напряжение | 1-фазное напряжение |  | ЖК-экран | есть | есть | есть | есть |  | ± 1 % |  | интерактивный | IEC 320 C13 (компьютерный) |  | 40 дБ | есть | синусоида | есть
1261 | Irbis ISBR600E |  | 5.5 кг | есть |  | 8 час |  |  |  |  | 165 - 275 В |  |  | 600 ВА / 360 Вт |  | 185x95x280 мм | [5 empty] | есть | есть | есть |  | есть |  | 6 (из них с питанием от батарей - 6) |  |  |  |  | 1-фазное напряжение | 1-фазное напряжение | 2 USB выхода | светодиодные индикаторы | [5 empty] | ± 10 % |  | интерактивный | CEE 7 (евророзетка) |  |  |  | ступенчатая аппроксимация синусоиды | есть
1262 | APC by Schneider Electric Smart-UPS SMX3000RMHV2U |  | 37.32 кг | есть | есть | 3 час | 2 мс | 6.3 мин | 18.1 мин | 47 - 63 Гц | 160 - 280 В |  | 2 U | 3000 ВА / 2700 Вт | 47 - 63 Гц | 432x85x667 мм | [5 empty] | есть | есть | есть | есть | есть | RS-232 | 8 (из них с питанием от батарей - 8) | 5% |  | 3:1 | 645 Дж | 1-фазное напряжение | 1-фазное напряжение |  | ЖК-экран |  |  |  | есть |  |  |  | интерактивный | IEC 320 C13 (компьютерный) | плавкий | 55 дБ | есть | синусоида | есть
1263 | APC by Schneider Electric SUVTP10KH2B2S | есть | 396.82 кг | есть |  | 5 час |  | 18.5 мин | 46.6 мин | 40 - 70 Гц | 304 - 477 В |  |  | 10000 ВА / 8000 Вт | 47 - 53 Гц | 352x1490x842 мм |  |  | есть |  |  |  | есть | есть |  | есть | RS-232 |  | 5% | 96% | 3:1 |  | 3-фазное напряжение | 3-фазное напряжение | клеммная колодка на вход и выход | ЖК-экран |  | есть | есть | есть |  |  |  | с двойным преобразованием |  |  | 64 дБ |  | синусоида
1264 | Socomec NETYS PE 850 VA |  | 6 кг | есть |  |  | 4 мс |  |  |  | 170 - 280 В |  |  | 850 ВА |  | 100x145x290 мм | [5 empty] | есть | есть | есть | есть | есть | USB, RS-232 | 4 (из них с питанием от батарей - 4) |  |  |  |  | 1-фазное напряжение | 1-фазное напряжение |  | светодиодные индикаторы | [7 empty] | интерактивный | IEC 320 C13 (компьютерный) | автоматический |  |  | ступенчатая аппроксимация синусоиды
1265 | Vertiv (Emerson) Liebert GXT-MT+ 1kVA G2 |  | 9.7 кг |  |  | 4 час |  |  |  |  | 110 - 300 В |  |  | 1000 ВА / 800 Вт |  | 145x223x282 мм | [6 empty] | есть | есть |  | есть | USB, RS-232 | 4 (из них с питанием от батарей - 4) |  |  |  |  | 1-фазное напряжение | 1-фазное напряжение | выходные разъемы 3 x IEC 320 C13 и 1 x CEE 7/4 | ЖК-экран | есть |  |  | есть |  |  |  | с двойным преобразованием | CEE 7 / IEC 320 C13 | автоматический | 50 дБ |  | синусоида
1266 | APC by Schneider Electric SURT1000RMXLI-NC | есть | 23 кг |  | есть | 3 час |  | 13.8 мин | 32 мин | 45 - 65 Гц | 160 - 280 В |  |  | 1000 ВА / 700 Вт | 47 - 63 Гц | 432x85x483 мм | [6 empty] | есть | есть |  | есть | RS-232, Ethernet 10/100 | 6 (из них с питанием от батарей - 6) |  |  | 3:1 | 420 Дж | 1-фазное напряжение | 1-фазное напряжение |  | светодиодные индикаторы |  |  |  | есть |  | ± 3 % |  | с двойным преобразованием | IEC 320 C13 (компьютерный) | автоматический | 50 дБ |  | синусоида | есть
1267 | Stark Country 5000 INV-W/O |  | 9.8 кг | [7 empty] | 90 - 280 В |  |  | 5000 ВА / 4000 Вт |  | 295x455x115 мм |  |  | есть |  |  | есть | есть | есть |  | есть |  | 2 (из них с питанием от батарей - 2) |  | 80% |  |  | 1-фазное напряжение | 1-фазное напряжение | без встроенного АКБ; клеменная колодка; возможностью подключения контроллера для солнечных панелей | ЖК-экран |  | есть |  | есть |  | ± 5 % |  | с двойным преобразованием | CEE 7 (евророзетка) | автоматический |  | есть | синусоида | есть
1268 | P-Com 800VA |  | 5.4 кг |  |  | 8 час | [7 empty] | 800 ВА / 640 Вт |  | 90x145x325 мм | [5 empty] | есть | есть | есть |  | есть |  | 1 (из них с питанием от батарей - 1) |  |  |  |  | 1-фазное напряжение | 1-фазное напряжение |  | светодиодные индикаторы | [7 empty] | интерактивный | CEE 7 (евророзетка) |  |  |  | ступенчатая аппроксимация синусоиды | есть
1269 | Tripp Lite OMNIX350HG |  | 11.5 кг | есть |  | 7.2 час | 5 мс | 15.5 мин | 37 мин |  | 159 - 266 В |  |  | 350 ВА / 255 Вт | 50 - 60 Гц | 131x269x188 мм |  |  | есть |  |  | есть | есть | есть | есть | есть | USB | 6 (из них с питанием от батарей - 6) |  |  |  |  | 1-фазное напряжение | 1-фазное напряжение |  | светодиодные индикаторы | [5 empty] | ± 8 % |  | интерактивный | IEC 320 C13 (компьютерный) |  |  | есть | ступенчатая аппроксимация синусоиды | есть
1270 | ELTENA (INELT) Smart Station RT 2000 |  | 30 кг | есть | есть |  | 4 мс |  |  |  | 170 - 288 В |  |  | 2000 ВА / 1300 Вт |  | 430x89x415 мм |  |  |  |  | есть | есть | есть | есть | есть |  | USB, RS-232 | 6 (из них с питанием от батарей - 6) |  |  |  | 476 Дж | 1-фазное напряжение | 1-фазное напряжение | универсальный корпус предназначен как для установки в 19" стойку, так и для вертикальной установки | светодиодные индикаторы | [5 empty] | ± 13 % |  | интерактивный | IEC 320 C13 (компьютерный) | автоматический |  | есть | ступенчатая аппроксимация синусоиды | есть
1271 | CyberPower VALUE600EILCD |  | 4.8 кг | есть |  | 8 час | 8 мс | 1.5 мин | 9.5 мин |  | 160 - 265 В |  |  | 600 ВА / 360 Вт |  | 100x140x300 мм |  |  |  |  | есть | есть | есть | есть | есть | есть | USB, RS-232 | 3 (из них с питанием от батарей - 3) |  |  |  |  | 1-фазное напряжение | 1-фазное напряжение |  | ЖК-экран | [5 empty] | ± 5 % |  | интерактивный | IEC 320 C13 (компьютерный) | плавкий |  | есть | ступенчатая аппроксимация синусоиды | есть
1272 | SVC RTL-3K-LCD |  | 31.7 кг | есть | есть | 8 час | 3 мс |  |  |  | 145 - 275 В |  | 2 U | 3000 ВА / 2100 Вт |  | 441x88x445 мм | [5 empty] | есть | есть | есть |  | есть | USB | 2 (из них с питанием от батарей - 2) |  |  |  |  | 1-фазное напряжение | 1-фазное напряжение |  | ЖК-экран | [7 empty] | интерактивный | CEE 7 (евророзетка) |  |  | есть | ступенчатая аппроксимация синусоиды | есть
1273 | EATON 9SX8KiRT |  | 84 кг | есть | есть |  |  |  |  | 40 - 70 Гц | 176 - 276 В |  | 6 U | 8000 ВА / 7200 Вт |  | 440x260x700 мм | [5 empty] | есть | есть | есть |  | есть | USB, RS-232 | 10 (из них с питанием от батарей - 10) | 5% | 98% | 3:1 |  | 1-фазное напряжение | 1-фазное напряжение |  | ЖК-экран | есть | есть |  | есть |  | ± 2 % | есть | с двойным преобразованием | IEC 320 C13 (компьютерный) |  | 45 дБ | есть | синусоида | есть
1274 | Hiden UDC9102H |  | 6.8 кг |  |  | 4 час |  |  |  | 40 - 70 Гц | 110 - 300 В |  |  | 2000 ВА / 1800 Вт | 47 - 63 Гц | 144x209x399 мм |  |  |  |  | есть |  | есть | есть | есть | есть | USB, RS-232 | 2 (из них с питанием от батарей - 2) | 4% | 88% | 3:1 |  | 1-фазное напряжение | 1-фазное напряжение | без встроенных АКБ; возможность подключения дизель-генератора; дополнительный выходной разъем в виде клеммной колодки | ЖК-экран | есть | есть |  | есть |  | ± 1 % |  | с двойным преобразованием | CEE 7 (евророзетка) | автоматический | 50 дБ |  | синусоида | есть
1275 | Powerman Black Star Plus 500 |  | 7.3 кг | есть |  | 10 час | 10 мс |  |  | 40 - 45 Гц | 165 - 275 В |  |  | 500 ВА / 300 Вт | 49 - 51 Гц | 145x245x375 мм | [5 empty] | есть | есть | есть | есть | есть | RS-232 | 2 (из них с питанием от батарей - 2) |  |  |  |  | 1-фазное напряжение | 1-фазное напряжение |  | светодиодные индикаторы | [5 empty] | ± 15 % |  | интерактивный | CEE 7 (евророзетка) | плавкий |  | есть | ступенчатая аппроксимация синусоиды
1276 | GIGALINK GL-UPS-LI10-1-1/2*7a |  |  | есть |  | 3 час | 2 мс |  |  | 45 - 65 Гц | 160 - 290 В |  |  | 1000 ВА / 600 Вт |  | 148x198x315 мм |  |  |  |  | есть | есть | есть | есть | есть | есть | USB, RS-232 | 5 (из них с питанием от батарей - 5) | [6 empty] | выходные разъемы - 2 евророзетки + 3 х IEC 320 C13 | ЖК-экран | [5 empty] | ± 2 % |  | интерактивный | CEE 7 / IEC 320 C13 | плавкий |  |  | ступенчатая аппроксимация синусоиды | есть
1277 | Lanches L900Pro-S 3 kVA |  | 22.5 кг | [6 empty] | 40 - 70 Гц | 110 - 300 В | 0.99 |  | 3000 ВА / 2700 Вт |  | 191x332x418 мм |  |  |  |  | есть |  | есть | есть | есть | есть | USB, RS-232 | 4 (из них с питанием от батарей - 4) | 5% | 85% |  |  | 1-фазное напряжение | 1-фазное напряжение | опционально сухие контакты или карта SNMP | ЖК-экран | есть | есть |  | есть |  | ± 1 % |  | с двойным преобразованием | CEE 7 (евророзетка) | автоматический | 50 дБ |  | синусоида | есть
1278 | N-Power Smart-Vision SVP-1000 |  | 6.4 кг |  |  | 4 час | 4 мс |  |  | 48 - 52 Гц | 165 - 288 В |  |  | 1000 ВА / 600 Вт |  | 110x202x275 мм | [5 empty] | есть | есть | есть |  | есть | USB | 4 (из них с питанием от батарей - 4) |  |  |  | 80 Дж | 1-фазное напряжение | 1-фазное напряжение | разъем RJ-11 для защиты телефонной линии или разъем RJ-45 для защиты локальной сети | светодиодные индикаторы | [5 empty] | ± 5 % |  | интерактивный | IEC 320 C13 (компьютерный) |  | 40 дБ | есть
1279 | Delta Electronics Amplon RT 8 (UPS802R2RT2N035) |  | 85.5 кг |  | есть |  |  | 3 мин |  | 40 - 70 Гц | 100 - 280 В | 0.99 |  | 8000 ВА / 8000 Вт |  | 440x218x750 мм | [6 empty] | есть | есть |  | есть | USB, RS-232 | 10 (из них с питанием от батарей - 10) | 3% | 96% |  |  | 1-фазное напряжение | 1-фазное напряжение | выходные разъемы C13 x 6, C19 x 4, клеммный блок x 1 | ЖК-экран | [6 empty] | есть | с двойным преобразованием |  |  | 48 дБ |  | синусоида
1280 | EATON 9PX 1000i RT2U | есть | 17.4 кг | есть | есть |  |  |  |  | 40 - 70 Гц | 176 - 276 В | 1 | 2 U | 1000 ВА / 1000 Вт |  | 440x87x450 мм |  |  | есть | [7 empty] | USB, RS-232, Ethernet 10/100 | 8 (из них с питанием от батарей - 8) |  | 98% |  |  | 1-фазное напряжение | 1-фазное напряжение |  | ЖК-экран |  | есть |  | есть |  |  |  | с двойным преобразованием | IEC 320 C13 (компьютерный) |  | 35 дБ |  | синусоида
1281 | APC by Schneider Electric SUVTP30KHS | есть | 182.5 кг | есть | [5 empty] | 47 - 70 Гц | 304 - 477 В | 0.98 |  | 30000 ВА / 24000 Вт | 47 - 53 Гц | 523x823x813 мм |  |  | есть |  |  |  | есть | есть |  | есть | RS-232, Ethernet 10/100 |  |  | 96% | 3:1 |  | 3-фазное напряжение | 3-фазное напряжение |  | ЖК-экран |  | есть | есть | есть |  | ± 5 % |  | с двойным преобразованием, без аккумулятора |  |  | 54 дБ |  | синусоида | есть
1282 | SVC V-650-L |  | 4.44 кг |  |  | 8 час | 3 мс |  |  |  | 165 - 275 В |  |  | 650 ВА / 390 Вт |  | 90x140x310 мм | [6 empty] | есть | есть |  |  |  | 3 (из них с питанием от батарей - 3) |  |  |  |  | 1-фазное напряжение | 1-фазное напряжение | розетки 2 CEE7 + 1 IEC C13 (Bypass); AVR; режим Booster который увеличивает диапазон входного напряжения 138-292В; | светодиодные индикаторы | [5 empty] | ± 10 % |  | интерактивный | CEE 7 / IEC 320 C13 | автоматический |  |  | ступенчатая аппроксимация синусоиды
1283 | FSP Group DP 2000 Schuko |  | 11 кг | есть |  | 6 час | 6 мс |  |  |  | 162 - 290 В |  |  | 2000 ВА / 1200 Вт |  | 130x182x320 мм | [5 empty] | есть | есть | есть |  | есть |  | 2 (из них с питанием от батарей - 2) |  |  |  |  | 1-фазное напряжение | 1-фазное напряжение | поставляется с выходными разъемами IEC320 C13 или CEE7 EURO | светодиодные индикаторы | [5 empty] | ± 10 % |  | интерактивный | CEE 7 (евророзетка) |  | 40 дБ |  | ступенчатая аппроксимация синусоиды | есть
1284 | ELTENA (INELT) Monolith III 1000RMLT1U |  | 6 кг |  | есть |  |  |  |  | 47 - 53 Гц | 110 - 300 В | 0.8 | 1 U | 1000 ВА / 800 Вт | 47 - 53 Гц | 438x44x300 мм | [6 empty] | есть | есть |  |  | RS-232 | 4 (из них с питанием от батарей - 4) | 5% | 86% | 3:1 |  | 1-фазное напряжение | 1-фазное напряжение | без АКБ |  | есть | есть |  | есть |  | ± 1 % | есть | с двойным преобразованием | IEC 320 C13 (компьютерный) | плавкий | 50 дБ |  | синусоида
1285 | CyberPower OL1000ERTXL2U | есть | 18 кг | есть | есть | 5 час |  | 6 мин | 18 мин | 40 - 70 Гц | 190 - 300 В | 0.99 | 2 U | 1000 ВА / 900 Вт | 50 - 60 Гц | 433x88x430 мм |  |  | есть |  | есть | есть | есть | есть | есть | есть | USB, RS-232 | 8 (из них с питанием от батарей - 8) | 5% | 93% | 3:1 | 1780 Дж | 1-фазное напряжение | 1-фазное напряжение | аварийное отключение питания (EPO) | ЖК-экран | есть | есть | есть | есть |  | ± 2 % | есть | с двойным преобразованием | IEC 320 C13 (компьютерный) | автоматический | 55 дБ | есть | синусоида | есть
1286 | Delta Electronics Amplon RT 8 (UPS802R2RT0B035) |  | 85.5 кг |  | есть |  |  | 3 мин |  | 40 - 70 Гц | 100 - 280 В | 0.99 |  | 8000 ВА / 8000 Вт |  | 440x218x750 мм | [6 empty] | есть | есть |  | есть | USB, RS-232 | 10 (из них с питанием от батарей - 10) | 3% | 96% |  |  | 1-фазное напряжение | 1-фазное напряжение | выходные разъемы C13 x 6, C19 x 4, клеммный блок x 1 | ЖК-экран | [6 empty] | есть | с двойным преобразованием |  |  | 48 дБ |  | синусоида
1287 | Powercom Macan MAS-2000 |  | 23.2 кг | есть |  | 4 час |  | 3 мин |  | 45 - 65 Гц | 120 - 300 В | 0.97 |  | 2000 ВА / 1800 Вт | 50 - 60 Гц | 190x332x386 мм |  |  |  |  | есть | есть | есть | есть |  | есть | USB, RS-232 | 8 (из них с питанием от батарей - 8) |  | 89% |  | 405 Дж | 1-фазное напряжение | 1-фазное напряжение |  | ЖК-экран |  | есть |  | есть |  |  | есть | с двойным преобразованием | IEC 320 C13 (компьютерный) | автоматический | 50 дБ | есть | синусоида | есть
1288 | APC by Schneider Electric SRV6KRIRK |  | 14 кг | есть | есть | 3 час |  |  |  |  | 107 - 309 В | 0.99 | 2 U | 6000 ВА / 6000 Вт | 46 - 64 Гц | 438x88x612 мм | [6 empty] | есть | есть |  | есть | USB, RS-232 |  |  | 94% | 3:1 | 600 Дж | 1-фазное напряжение | 1-фазное напряжение | внешний батарейный блок, размеры 710x438x88 мм. (2U), вес 46 кг.; входные и выходные разъемы в виде клеммной колодки | ЖК-экран | есть | есть |  | есть |  | ± 1 % |  | с двойным преобразованием |  | автоматический | 50 дБ |  | синусоида
1289 | Socomec NETYS PR 1500 VA |  | 18 кг | есть | есть | [5 empty] | 160 - 276 В |  | 2 U | 1500 ВА / 1000 Вт |  | 174x220x415 мм |  |  | есть |  |  | есть | есть | есть | есть | есть | USB, RS-232 | 6 |  |  |  |  | 1-фазное напряжение | 1-фазное напряжение |  | светодиодные индикаторы | есть | [6 empty] | интерактивный | IEC 320 C13 (компьютерный) | автоматический |  |  | ступенчатая аппроксимация синусоиды
1290 | APC by Schneider Electric SUVTP15KHS | есть | 134 кг | есть | [5 empty] | 47 - 70 Гц | 304 - 477 В | 0.98 |  | 15000 ВА / 12000 Вт | 47 - 53 Гц | 352x823x813 мм |  |  | есть |  |  |  | есть | есть |  | есть | RS-232, Ethernet 10/100 |  |  | 96% | 3:1 |  | 3-фазное напряжение | 3-фазное напряжение |  | ЖК-экран |  | есть | есть | есть |  | ± 5 % |  | с двойным преобразованием, без аккумулятора |  |  | 54 дБ |  | синусоида | есть
1291 | Штиль ST1103SL | есть | 34 кг |  |  |  |  | 5 мин | 15 мин | 45 - 55 Гц | 90 - 295 В | 0.99 |  | 3000 ВА / 2700 Вт | 49.9 - 50.1 Гц | 210x346x443 мм | [5 empty] | есть | есть | есть |  | есть | RS-232 | 6 (из них с питанием от батарей - 6) | 2.5% | 95% | 3:1 |  | 1-фазное напряжение | 1-фазное напряжение | выходные разъемы: IEC-320-C13 (3 шт.), IEC-320-C19 (1 шт.), EURO розетка (2 шт.), интерфейсы для мониторинга (опционально): USB, Ethernet, RS-485, программируемые "сухие" контакты | ЖК-экран | есть | есть |  | есть |  | ± 2 % | есть | с двойным преобразованием | CEE 7 / IEC 320 C13 | автоматический |  | есть | синусоида | есть
1292 | EAST EA2150i |  | 10.1 кг | есть |  | 8 час | 10 мс | 3 мин |  | 45 - 65 Гц | 165 - 300 В | 0.6 |  | 1500 ВА / 900 Вт |  | 125x220x400 мм | [5 empty] | есть | есть | есть | есть | есть | USB, RS-232 | 4 (из них с питанием от батарей - 4) |  |  | 3:1 |  | 1-фазное напряжение | 1-фазное напряжение |  | ЖК-экран | [5 empty] | ± 3 % |  | интерактивный | CEE 7 / IEC 320 C13 | плавкий | 45 дБ | есть | ступенчатая аппроксимация синусоиды | есть
1293 | EATON Ellipse ECO EL1600 USB IEC |  | 7.8 кг | есть |  | 4 час |  |  | 11 мин |  | 161 - 284 В |  |  | 1600 ВА / 1000 Вт |  | 81x305x312 мм | [5 empty] | есть | есть | есть | есть | есть | USB | 8 (из них с питанием от батарей - 4) |  |  |  |  | 1-фазное напряжение | 1-фазное напряжение |  | светодиодные индикаторы | [7 empty] | резервный | IEC 320 C13 (компьютерный) |  |  | есть | ступенчатая аппроксимация синусоиды | есть
1294 | Tripp Lite SMX3000XLRT2UA |  | 28.5 кг | есть | есть | 5 час | 6 мс | 3.9 мин | 11.1 мин |  | 178 - 278 В | 0.9 | 2 U | 3000 ВА / 2700 Вт |  | 444x89x495 мм | [5 empty] | есть | есть | есть |  | есть | USB, RS-232 | 9 (из них с питанием от батарей - 9) |  | 98% |  | 350 Дж | 1-фазное напряжение | 1-фазное напряжение |  | ЖК-экран |  | есть |  | есть |  | ± 5 % |  | интерактивный | IEC 320 C13 (компьютерный) |  |  | есть | синусоида | есть
1295 | CyberPower OL6000ERT3UDM | есть |  |  | есть | 4 час |  | 5 мин | 15 мин | 40 - 70 Гц | 180 - 280 В | 0.99 | 6 U | 6000 ВА / 5400 Вт | 50 - 60 Гц | 433x264x660 мм |  |  | есть |  | есть | есть | есть | есть | есть | есть | USB, RS-232 |  | 5% |  | 3:1 | 2430 Дж | 1-фазное напряжение | 1-фазное напряжение | состоит из двух блоков - силового (размеры 433x132x660 мм, 3U, вес 24 кг) и батарейного (размеры 433x132x660 мм, 3U, вес 76 кг); выходные разъемы в виде клеммной колодки; порт аварийного отключения (EPO) | ЖК-экран |  | есть | есть | есть |  | ± 2 % | есть | с двойным преобразованием |  | автоматический |  | есть | синусоида
1296 | Legrand Daker DK Plus 5000ВА (с батареями) | есть | 60 кг |  | есть |  |  | 6 мин |  |  | 176 - 280 В | 0.99 | 4 U | 5000 ВА / 5000 Вт |  | 440x196x680 мм | [6 empty] | есть | есть |  | есть | USB, RS-232 |  | 3% | 94% | 3:1 |  | 1-фазное напряжение | 1-фазное напряжение |  | ЖК-экран | есть | есть |  |  |  | ± 1 % |  | с двойным преобразованием |  |  | 50 дБ |  | синусоида
1297 | APC by Schneider Electric SRV3KIL | есть | 26.8 кг |  |  | 4 час |  | 12.7 мин | 30.1 мин | 40 - 70 Гц | 160 - 280 В |  |  | 3000 ВА / 2400 Вт | 47 - 63 Гц | 190x336x425 мм | [6 empty] | есть | есть |  | есть | USB, RS-232, Ethernet 10/100 | 7 (из них с питанием от батарей - 7) |  |  | 3:1 | 600 Дж | 1-фазное напряжение | 1-фазное напряжение | с комплектом внешних батарей; выходные разъемы 1 х IEC 320 C19 и 6 х IEC 320 C13 | ЖК-экран |  | есть |  | есть |  |  |  | с двойным преобразованием |  |  |  |  | синусоида
1298 | ELTENA (INELT) Monolith E2000LT |  | 6.8 кг | [6 empty] | 40 - 70 Гц | 110 - 300 В | 0.8 |  | 2000 ВА / 1600 Вт | 47 - 53 Гц | 145x220x397 мм | [6 empty] | есть | есть |  | есть | USB, RS-232 | 2 (из них с питанием от батарей - 2) | 6% | 88% | 3:1 |  | 1-фазное напряжение | 1-фазное напряжение |  | ЖК-экран | есть | есть |  | есть |  | ± 1 % |  | с двойным преобразованием | CEE 7 (евророзетка) | автоматический |  |  | синусоида
1299 | HUAWEI UPS2000-G-3KRTL |  |  | есть | есть | [6 empty] | 0.7 |  | 3000 ВА / 2100 Вт |  | 440x86x500 мм | [5 empty] | есть | есть | есть |  | есть | RS-232 | 2 (из них с питанием от батарей - 2) |  | 91% |  |  | 1-фазное напряжение | 1-фазное напряжение | [8 empty] | есть | с двойным преобразованием | IEC 320 C13 (компьютерный) |  | 45 дБ | есть | синусоида | есть
1300 | EATON Ellipse PRO 650 IEC |  | 6.6 кг | есть |  |  |  |  | 9 мин |  | 150 - 285 В |  |  | 650 ВА / 400 Вт |  | 82x260x285 мм | [5 empty] | есть | есть | есть | есть | есть | USB | 4 (из них с питанием от батарей - 3) |  |  |  |  | 1-фазное напряжение | 1-фазное напряжение | Автотестирование батареи, защита от глубокого разряда | ЖК-экран | [7 empty] | интерактивный | IEC 320 C13 (компьютерный) | плавкий |  | есть | ступенчатая аппроксимация синусоиды | есть
1301 | Lanches L900Pro-H 2 kVA |  | 12 кг | [6 empty] | 40 - 70 Гц | 110 - 300 В | 0.99 |  | 2000 ВА / 1800 Вт |  | 191x332x418 мм |  |  |  |  | есть |  | есть | есть | есть | есть | USB, RS-232 | 4 (из них с питанием от батарей - 4) | 5% | 85% |  |  | 1-фазное напряжение | 1-фазное напряжение | без встроенных АКБ; опционально сухие контакты или карта SNMP | ЖК-экран | есть | есть |  | есть |  | ± 1 % |  | с двойным преобразованием | CEE 7 (евророзетка) | автоматический | 50 дБ |  | синусоида | есть
1302 | Solby ДПК-1/1-1-220M | есть | 7.5 кг | [6 empty] | 40 - 60 Гц | 162 - 276 В |  |  | 1000 ВА / 700 Вт |  | 145x390x220 мм | [5 empty] | есть | есть | есть |  | есть | RS-232 | 3 (из них с питанием от батарей - 3) |  |  |  |  | 1-фазное напряжение | 1-фазное напряжение | не содержит встроенных аккумуляторных батарей | светодиодные индикаторы | есть | есть |  |  |  | ± 2 % |  | с двойным преобразованием | IEC 320 C13 (компьютерный) |  |  | есть | синусоида | есть
1303 | EneltPro PRO500 |  | 6.3 кг |  |  | 8 час | 8 мс | 3 мин |  | 40 - 70 Гц | 165 - 275 В | 0.98 |  | 500 ВА / 300 Вт |  | 95x158x312 мм | [5 empty] | есть | есть | есть |  | есть |  | 2 (из них с питанием от батарей - 2) | 5% | 86% | 3:1 |  | 1-фазное напряжение | 1-фазное напряжение |  | светодиодные индикаторы | [5 empty] | ± 2 % |  | интерактивный | CEE 7 (евророзетка) | плавкий | 45 дБ | есть | ступенчатая аппроксимация синусоиды | есть
1304 | Powercom ONL-II-30K33 |  | 398 кг |  |  | 8 час | [7 empty] | 30000 ВА / 24000 Вт |  | 530x1010x310 мм | есть |  |  |  |  | есть | есть | есть |  | есть | USB, RS-232 |  | 5% |  |  | 1680 Дж | 3-фазное напряжение | 3-фазное напряжение | выходные разъемы в виде клеммной колодки | ЖК-экран | есть | есть |  | есть |  | ± 1 % | есть | с двойным преобразованием |  | автоматический | 65 дБ | есть | синусоида | есть
1305 | APC by Schneider Electric Smart-UPS SMX2200R2HVNC |  | 37.2 кг | есть | есть | 3 час | 8 мс |  |  | 47 - 63 Гц | 140 - 280 В |  | 2 U | 2200 ВА / 1980 Вт |  | 432x85x667 мм |  | 1095 дн. | есть |  | есть | есть | есть | есть | есть | есть | USB, Ethernet 10/100 | 9 (из них с питанием от батарей - 9) |  |  |  | 645 Дж |  |  | (1) IEC 320 C19 (Батарейное резервное питание) (8) IEC 320 C13 (Батарейное резервное питание) | светодиодные индикаторы | есть | есть |  | есть | 1095 дн. | ± 5 % |  | интерактивный |  | автоматический | 55 дБ | есть | синусоида | есть
1306 | Legrand Daker DK Plus 3000ВА (с батареями) | есть | 30 кг |  | есть |  |  | 7 мин |  |  | 176 - 280 В | 0.99 | 2 U | 3000 ВА / 2700 Вт |  | 440x88x600 мм | [6 empty] | есть | есть |  | есть | USB, RS-232 |  | 3% | 92% | 3:1 |  | 1-фазное напряжение | 1-фазное напряжение |  | ЖК-экран | есть | есть |  |  |  | ± 1 % |  | с двойным преобразованием |  |  | 50 дБ |  | синусоида
1307 | Tripp Lite SU6000RT4UHVG |  | 49 кг | есть | есть | 6 час |  | 2 мин | 8.5 мин |  | 130 - 277 В | 0.9 | 4 U | 6000 ВА / 5400 Вт |  | 445x174x526 мм | [5 empty] | есть | есть | есть |  | есть | USB, RS-232 | 4 (из них с питанием от батарей - 4) | 5% |  |  |  | 1-фазное напряжение | 1-фазное напряжение | в комплекте батарейный блок 3U | ЖК-экран |  | есть |  | есть |  | ± 2 % |  | с двойным преобразованием |  | автоматический | 60 дБ | есть | синусоида | есть
1308 | APC by Schneider Electric Smart-UPS SUM1500RMXLI2U | есть | 46.82 кг | есть | есть | 3 час |  | 11.9 мин | 28.3 мин | 45 - 65 Гц | 151 - 302 В |  | 2 U | 1500 ВА / 1425 Вт | 47 - 63 Гц | 432x86x678 мм |  |  | есть |  |  | есть | есть | есть |  | есть | USB, RS-232, Ethernet 10/100 | 9 |  |  |  | 490 Дж | 1-фазное напряжение | 1-фазное напряжение |  | светодиодные индикаторы | есть | есть |  | есть |  | ± 5 % |  | интерактивный | IEC 320 C13 (компьютерный) | автоматический |  |  | синусоида | есть
1309 | EATON 9PX3000IRTBP |  | 24.5 кг |  | есть | [5 empty] | 176 - 276 В |  | 3 U | 3000 ВА / 3000 Вт |  | 485x130x440 мм |  |  | есть |  |  | есть | есть | есть |  |  | USB, RS-232 | 6 |  | 98% |  |  |  |  | клеммная колодка; набор для установки в стойку, подставка для напольного использования; разъемы на выход 6 х IEC-320-C13 | ЖК-экран |  |  |  | есть |  |  |  | с двойным преобразованием | IEC 320 C13 (компьютерный) |  | 40 дБ | есть
1310 | APC by Schneider Electric Smart-UPS RT 6000VA RM 230V | есть | 54.55 кг | есть | есть | 2.5 час |  |  |  | 45 - 65 Гц | 160 - 280 В |  | 3 U | 6000 ВА / 4200 Вт | 47 - 53 Гц | 432x130x660 мм | [5 empty] | есть | есть | есть |  | есть | RS-232, Ethernet 10/100 | 8 (из них с питанием от батарей - 8) |  |  |  | 480 Дж | 1-фазное напряжение | 1-фазное напряжение |  | светодиодные индикаторы |  | есть | есть | есть |  | ± 3 % |  | с двойным преобразованием | IEC 320 C13 (компьютерный) | автоматический |  | есть | синусоида
1311 | Delta Electronics Amplon RT 5 (UPS502R2RT2N035) |  | 54 кг |  | есть |  |  | 5 мин |  | 40 - 70 Гц | 100 - 280 В | 0.99 | 4 U | 5000 ВА / 5000 Вт |  | 440x176x665 мм | [6 empty] | есть | есть |  | есть | USB, RS-232 | 8 (из них с питанием от батарей - 8) | 3% | 96% |  |  | 1-фазное напряжение | 1-фазное напряжение | выходные разъемы C13 x 6, C19 x 2, клеммный блок x 1 | ЖК-экран | [6 empty] | есть | с двойным преобразованием |  |  | 48 дБ |  | синусоида
1312 | Delta Electronics GES303HH33B035 |  | 131 кг | [6 empty] | 40 - 70 Гц | 242 - 477 В | 0.99 |  | 30000 ВА / 30000 Вт |  | 490x1400x830 мм | [6 empty] | есть | есть |  | есть | RS-232 |  | 3% | 96% |  |  | 3-фазное напряжение | 3-фазное напряжение | с местом под внутреннюю батарею | ЖК-экран | есть |  | есть | есть |  |  | есть | с двойным преобразованием, без аккумулятора |  | автоматический | 55 дБ |  | синусоида | есть
1313 | ИМПУЛЬС ТРИАТЛОН 20 |  | 131 кг | [6 empty] | 45 - 66 Гц | 304 - 477 В | 0.99 |  | 20000 ВА / 20000 Вт |  | 490x1190x805 мм | [5 empty] | есть | есть | есть |  |  | RS-232 |  | 3% |  | 3:1 |  | 3-фазное напряжение | 3-фазное напряжение |  | ЖК-экран |  | есть |  |  |  | ± 3 % |  | с двойным преобразованием, без аккумулятора |  |  | 55 дБ | есть | синусоида
1314 | APC by Schneider Electric Easy UPS SMV3000CAI |  | 25.2 кг |  |  | 4 час | 2 мс |  | 5.5 мин | 45 - 65 Гц | 157 - 303 В |  |  | 3000 ВА / 2100 Вт | 49 - 61 Гц | 180x240x455 мм | [5 empty] | есть | есть | есть |  | есть | USB, RS-232 | 6 (из них с питанием от батарей - 6) |  |  | 3:1 |  | 1-фазное напряжение | 1-фазное напряжение |  | ЖК-экран | есть | есть |  | есть |  |  | есть | интерактивный | IEC 320 C13 (компьютерный) | автоматический | 45 дБ |  | синусоида | есть
1315 | P-Com Pro 2H |  | 12 кг | есть | [5 empty] | 45 - 65 Гц | 115 - 295 В | 0.99 |  | 2000 ВА / 1600 Вт |  | 190x328x424 мм |  |  |  |  | есть | есть | есть | есть |  | есть | RS-232 | 3 (из них с питанием от батарей - 3) |  | 86% | 3:1 |  | 1-фазное напряжение | 1-фазное напряжение | без внутренних батарей | ЖК-экран |  | есть |  | есть |  | ± 2 % |  | с двойным преобразованием | CEE 7 (евророзетка) | плавкий |  | есть | синусоида | есть
1316 | ИМПУЛЬС ТРИАТЛОН 40 |  | 173 кг | [6 empty] | 45 - 66 Гц | 304 - 477 В | 0.99 |  | 40000 ВА / 40000 Вт |  | 490x1190x805 мм | [5 empty] | есть | есть | есть |  |  | RS-232 |  | 3% |  | 3:1 |  | 3-фазное напряжение | 3-фазное напряжение |  | ЖК-экран |  | есть |  |  |  | ± 3 % |  | с двойным преобразованием, без аккумулятора |  |  | 60 дБ | есть | синусоида
1317 | SVC RT-2KL |  | 91.4 кг | есть | есть | 12 час |  |  |  |  | 115 - 300 В |  |  | 2000 ВА / 1400 Вт |  | 441x88x445 мм | [5 empty] | есть | есть | есть | есть | есть | RS-232 | 3 (из них с питанием от батарей - 3) |  |  |  |  | 1-фазное напряжение | 1-фазное напряжение | Батарея 12В/7.5 Ач х 8 шт. | ЖК-экран |  | есть | [5 empty] | с двойным преобразованием | IEC 320 C13 (компьютерный) | плавкий |  | есть | синусоида | есть
1318 | ИМПУЛЬС СЛИМ 750 |  | 8.6 кг | есть | есть | 4 час | 4 мс |  |  |  | 165 - 290 В |  |  | 750 ВА / 450 Вт |  | 433x44x216 мм | [5 empty] | есть | есть | есть |  | есть | USB, RS-232 | 4 (из них с питанием от батарей - 4) |  |  |  |  | 1-фазное напряжение | 1-фазное напряжение | совместимость с генератором | ЖК-экран | есть |  |  | есть |  | ± 5 % |  | интерактивный | IEC 320 C13 (компьютерный) | автоматический |  | есть | синусоида | есть
1319 | SVC EP-2012 |  | 28.1 кг |  |  |  | 3 мс |  |  | 48 - 54 Гц |  |  |  | 2000 ВА / 2000 Вт |  | 224x212x468 мм | [6 empty] | есть | есть |  | есть |  | 1 (из них с питанием от батарей - 1) |  |  |  |  | 1-фазное напряжение | 1-фазное напряжение | работает как от АКБ 12В так и от сети 220В; клеммная колодка | ЖК-экран |  | есть | [5 empty] | интерактивный, без аккумулятора | CEE 7 (евророзетка) | автоматический |  |  | синусоида
1320 | Socomec NETYS PR 2000 VA |  | 19 кг | есть | есть | [5 empty] | 160 - 276 В |  | 2 U | 2000 ВА / 1340 Вт |  | 174x22x415 мм |  |  | есть |  |  | есть | есть | есть | есть | есть | USB, RS-232 | 6 |  |  |  |  | 1-фазное напряжение | 1-фазное напряжение |  | светодиодные индикаторы | есть | [6 empty] | интерактивный | IEC 320 C13 (компьютерный) | автоматический |  |  | ступенчатая аппроксимация синусоиды
1321 | P-Com 600VA |  | 4.6 кг |  |  | 8 час | [7 empty] | 600 ВА / 360 Вт |  | 90x145x291 мм | [5 empty] | есть | есть | есть |  | есть |  | 1 (из них с питанием от батарей - 1) |  |  |  |  | 1-фазное напряжение | 1-фазное напряжение |  | светодиодные индикаторы | [7 empty] | интерактивный | CEE 7 (евророзетка) |  |  |  | ступенчатая аппроксимация синусоиды | есть
1322 | P-Com 600VA RM-LI |  | 10 кг | есть | есть | 6 час | 10 мс |  |  | 45 - 55 Гц | 160 - 300 В | 0.6 | 2 U | 600 ВА / 480 Вт |  | 480x88x350 мм | [5 empty] | есть | есть | есть | есть | есть | RS-232 | 2 (из них с питанием от батарей - 2) | 3% | 85% | 3:1 |  | 1-фазное напряжение | 1-фазное напряжение |  | светодиодные индикаторы |  |  |  | есть |  | ± 3 % |  | интерактивный | CEE 7 (евророзетка) |  | 45 дБ | есть | ступенчатая аппроксимация синусоиды | есть
1323 | Delta Electronics GES203HH33B035 | [8 empty] | 40 - 70 Гц | 242 - 477 В | 0.99 |  | 20000 ВА / 20000 Вт |  | 380x800x800 мм | [6 empty] | есть | есть |  | есть | RS-232 |  | 3% | 96% |  |  | 3-фазное напряжение | 3-фазное напряжение | с местом под батарею | ЖК-экран | есть |  | есть | есть |  |  | есть | с двойным преобразованием, без аккумулятора |  | автоматический | 55 дБ |  | синусоида | есть
1324 | GIGALINK GL-UPS-OL10-3-1 | есть | 26 кг | есть | есть |  |  |  |  | 45 - 65 Гц | 160 - 290 В | 0.99 | 3 U | 10000 ВА / 9000 Вт |  | 440x132x680 мм | есть |  | есть |  |  | есть | есть | есть |  | есть | RS-232 |  |  | 93% |  |  | 3-фазное напряжение | 1-фазное напряжение | без АКБ; клеммная колодка на выход; карта SNMP или USB приобретается отдельно | ЖК-экран | есть | есть |  | есть |  | ± 2 % |  | с двойным преобразованием, без аккумулятора |  | автоматический | 50 дБ | есть | синусоида | есть
1325 | EATON 5P 1550i |  | 15.6 кг | есть |  | 3 час |  |  | 13 мин | 47 - 70 Гц | 150 - 294 В |  |  | 1550 ВА / 1100 Вт |  | 150x230x445 мм | [5 empty] | есть | есть | есть |  | есть | USB, RS-232 | 8 (из них с питанием от батарей - 8) |  |  |  |  | 1-фазное напряжение | 1-фазное напряжение |  | ЖК-экран |  |  |  | есть |  |  |  | интерактивный | IEC 320 C13 (компьютерный) |  | 40 дБ |  | синусоида | есть
1326 | N-Power Smart-Vision Prime 625 |  | 5.3 кг |  |  | 4 час | 4 мс | 4 мин | 10 мин | 48 - 62 Гц | 165 - 300 В |  |  | 625 ВА / 370 Вт |  | 110x202x275 мм |  |  |  |  | есть | есть | есть | есть | есть | есть | USB | 2 (из них с питанием от батарей - 2) |  |  |  | 80 Дж | 1-фазное напряжение | 1-фазное напряжение |  | светодиодные индикаторы | [5 empty] | ± 5 % |  | интерактивный | IEC 320 C13 (компьютерный) |  | 40 дБ | есть | ступенчатая аппроксимация синусоиды | есть
1327 | Socomec NETYS PR 1000 VA |  | 9.6 кг | есть | [6 empty] | 160 - 276 В |  |  | 1000 ВА / 700 Вт |  | 87x235x385 мм |  |  | есть |  |  | есть | есть | есть | есть | есть | RS-232 | 6 |  |  |  |  | 1-фазное напряжение | 1-фазное напряжение |  | светодиодные индикаторы | есть | [6 empty] | интерактивный | IEC 320 C13 (компьютерный) | автоматический |  |  | ступенчатая аппроксимация синусоиды | есть
1328 | Socomec NETYS PL 800 VA |  | 4.1 кг | есть | [6 empty] | 180 - 270 В |  |  | 800 ВА / 480 Вт |  | 220x123x220 мм | [5 empty] | есть | есть | есть |  | есть | USB | 6 (из них с питанием от батарей - 4) |  |  |  |  | 1-фазное напряжение | 1-фазное напряжение |  | светодиодные индикаторы | [5 empty] | ± 10 % |  | интерактивный | CEE 7 (евророзетка) | автоматический |  | есть | ступенчатая аппроксимация синусоиды | есть
1329 | N-Power Smart-Vision S2000N RT | есть | 21.3 кг | есть | есть | 8 час | 10 мс | 10 мин |  | 45 - 55 Гц | 165 - 280 В |  | 3 U | 2000 ВА / 1600 Вт | 50 - 60 Гц | 440x132x410 мм |  |  |  |  | есть | есть | есть | есть | есть | есть | USB | 6 (из них с питанием от батарей - 6) |  | 80% | 3:1 |  | 1-фазное напряжение | 1-фазное напряжение | степень защиты IP20, AS400 (приобретается отдельно), SNMP (приобретается отдельно) | ЖК-экран |  | есть |  | есть |  | ± 5 % |  | интерактивный | IEC 320 C13 (компьютерный) | автоматический | 45 дБ | есть | синусоида | есть
1330 | APC by Schneider Electric SUVTP10KH1B2S | есть | 396.82 кг | есть |  | 5 час |  |  |  | 40 - 70 Гц | 304 - 477 В |  |  | 10000 ВА / 8000 Вт | 47 - 53 Гц | 352x1490x842 мм |  |  | есть |  |  |  | есть | есть |  | есть | RS-232 |  | 5% | 96% | 3:1 |  | 3-фазное напряжение | 3-фазное напряжение | клеммная колодка на вход и выход | ЖК-экран |  | есть | есть |  |  |  |  | с двойным преобразованием |  |  |  |  | синусоида
1331 | APC by Schneider Electric SUVTR30KH5B5S | есть | 340.45 кг | есть |  | 3 час |  | 14 мин | 37 мин | 40 - 70 Гц | 304 - 477 В | 0.98 |  | 30000 ВА / 24000 Вт | 47 - 53 Гц | 600x1995x1075 мм |  |  | есть |  |  |  | есть | есть |  | есть | RS-232 | 12 (из них с питанием от батарей - 12) |  | 96% |  |  | 3-фазное напряжение | 3-фазное напряжение |  | ЖК-экран |  | есть | есть | есть |  | ± 5 % |  | с двойным преобразованием | IEC 320 C13 (компьютерный) |  |  |  | синусоида | есть
1332 | FSP Group KN-1106RL |  |  |  | есть | [5 empty] | 110 - 300 В | 0.99 | 2 U | 6000 ВА / 4800 Вт |  | 438x88x580 мм | [9 empty] | есть | USB, RS-232 |  | 5% | 90% | 3:1 |  | 1-фазное напряжение | 1-фазное напряжение | выходные разъемы в виде клеммной колодки | ЖК-экран | есть | есть |  |  |  | ± 1 % |  | с двойным преобразованием |  |  | 55 дБ |  | синусоида
1333 | Штиль SR1103L | есть | 14 кг |  | есть |  |  |  |  | 45 - 55 Гц | 90 - 295 В | 0.99 | 2 U | 3000 ВА / 2700 Вт | 49.9 - 50.1 Гц | 483x89x440 мм |  |  | есть |  |  | есть | есть | есть |  | есть | RS-232 | 4 (из них с питанием от батарей - 4) | 2.5% | 95% |  |  | 1-фазное напряжение | 1-фазное напряжение | интерфейсы для мониторинга (опционально): USB, Ethernet, RS-485, программируемые "сухие" контакты | ЖК-экран | есть | есть |  | есть |  | ± 2 % | есть | с двойным преобразованием | CEE 7 / IEC 320 C13 |  |  | есть | синусоида | есть
1334 | ИМПУЛЬС СТАЙЕР 31-15 | есть | 45 кг | есть |  | 8 час |  |  |  | 40 - 70 Гц | 304 - 478 В | 0.99 |  | 15000 ВА / 13500 Вт |  | 250x655x590 мм |  |  | есть |  |  | есть | есть | есть |  | есть | USB, RS-232 | 1 (из них с питанием от батарей - 1) | 5% | 94% | 3:1 |  | 3-фазное напряжение | 1-фазное напряжение | тип выходных разъемов - клеммная колодка | ЖК-экран | есть | есть | есть | есть |  | ± 2 % | есть | с двойным преобразованием, без аккумулятора |  | автоматический | 60 дБ | есть | синусоида | есть
1335 | FSP Group EP 850 |  | 4.9 кг |  |  | 6 час | 10 мс |  |  |  | 162 - 290 В |  |  | 850 ВА / 480 Вт |  | 100x142x287 мм | [6 empty] | есть | есть | есть | есть |  | 4 (из них с питанием от батарей - 4) |  |  |  |  | 1-фазное напряжение | 1-фазное напряжение | опционально - USB/RS-232 порт | светодиодные индикаторы | [5 empty] | ± 10 % |  | интерактивный | IEC 320 C13 (компьютерный) |  | 40 дБ | есть | ступенчатая аппроксимация синусоиды
1336 | Delta Electronics Amplon RT 6 (UPS602R2RT2N035) |  | 54 кг |  | есть |  |  | 3 мин |  | 40 - 70 Гц | 100 - 280 В | 0.99 | 4 U | 6000 ВА / 6000 Вт |  | 440x176x665 мм | [6 empty] | есть | есть |  | есть | USB, RS-232 | 8 (из них с питанием от батарей - 8) | 3% | 96% |  |  | 1-фазное напряжение | 1-фазное напряжение | выходные разъемы C13 x 6, C19 x 2, клеммный блок x 1 | ЖК-экран | [6 empty] | есть | с двойным преобразованием |  |  | 48 дБ |  | синусоида
1337 | ИМПУЛЬС СТАЙЕР 33-30 |  | 71 кг |  |  | 8 час |  |  |  | 45 - 66 Гц | 304 - 478 В | 0.99 |  | 30000 ВА / 27000 Вт |  | 250x868x828 мм | [5 empty] | есть | есть | есть |  | есть | USB, RS-232 |  | 5% | 94% |  |  | 3-фазное напряжение | 3-фазное напряжение | выходные разъемы в виде клеммной колодки | ЖК-экран | есть | есть |  | есть |  |  |  | с двойным преобразованием, без аккумулятора |  |  | 60 дБ | есть | синусоида | есть
1338 | EATON 5SC 3000i RT |  | 35.3 кг |  | есть |  |  | 2 мин | 7 мин | 45 - 65 Гц | 184 - 276 В | 0.9 | 2 U | 3000 ВА / 2700 Вт |  | 441x86x647 мм | [9 empty] | есть | USB, RS-232 | 9 (из них с питанием от батарей - 9) |  |  |  |  | 1-фазное напряжение | 1-фазное напряжение | выходные разъемы 8 шт. IEC-320-C13 и 1 шт. IEC-320-C19; номинальное напряжение на выходе 230 В (+6/–10 %) (с регулированием 220/230/240 В); | ЖК-экран |  |  |  | есть |  |  |  | интерактивный |  |  | 45 дБ |  | синусоида
1339 | Lanches L900Pro-S RT 3 kVA | есть | 29.26 кг |  | есть | 3 час |  |  |  | 40 - 70 Гц | 110 - 300 В | 0.99 | 2 U | 3000 ВА / 2700 Вт |  | 440x88x658 мм | [6 empty] | есть | есть | есть | есть | USB, RS-232 | 8 (из них с питанием от батарей - 8) | 5% | 92% | 3:1 |  | 1-фазное напряжение | 1-фазное напряжение |  | ЖК-экран | есть | есть |  | есть |  | ± 1 % |  | с двойным преобразованием | IEC 320 C13 (компьютерный) | автоматический | 50 дБ |  | синусоида
1340 | ИМПУЛЬС ТРИАТЛОН 15 |  | 125 кг | [6 empty] | 45 - 66 Гц | 304 - 477 В | 0.99 |  | 15000 ВА / 15000 Вт |  | 490x1190x805 мм | [5 empty] | есть | есть | есть |  |  | RS-232 |  | 3% |  | 3:1 |  | 3-фазное напряжение | 3-фазное напряжение |  | ЖК-экран |  | есть |  |  |  | ± 3 % |  | с двойным преобразованием, без аккумулятора |  |  | 53 дБ | есть | синусоида
1341 | FSP Group Qdion QDP 850 IEC |  | 4.9 кг |  |  |  | 6 мс |  |  |  | 162 - 290 В |  |  | 850 ВА / 480 Вт |  | 101x142x279 мм | [6 empty] | есть | есть |  |  |  | 4 (из них с питанием от батарей - 4) |  |  |  |  | 1-фазное напряжение | 1-фазное напряжение | USB опционально | светодиодные индикаторы | [5 empty] | ± 10 % |  | интерактивный | IEC 320 C13 (компьютерный) |  | 40 дБ |  | ступенчатая аппроксимация синусоиды | есть
1342 | ИМПУЛЬС СПРИНТЕР 11-2 | есть | 23.8 кг | есть |  | 5 час |  |  |  |  | 110 - 290 В | 0.98 |  | 2000 ВА / 1800 Вт |  | 191x336x470 мм |  |  |  |  | есть | есть | есть | есть | есть | есть | USB, RS-232 | 4 (из них с питанием от батарей - 4) | 7% | 85% | 3:1 |  | 1-фазное напряжение | 1-фазное напряжение | поддерживается совместная работа с генератором | ЖК-экран | есть | есть |  | есть |  | ± 2 % | есть | с двойным преобразованием | CEE 7 (евророзетка) | автоматический | 50 дБ | есть | синусоида | есть
1343 | SVC PT-2K |  | 34 кг | есть |  | 12 час |  |  |  |  | 115 - 300 В |  |  | 2000 ВА / 1400 Вт |  | 195x330x455 мм | [5 empty] | есть | есть | есть | есть | есть | USB, RS-232 | 4 (из них с питанием от батарей - 4) |  |  |  |  | 1-фазное напряжение | 1-фазное напряжение | Батареи 12V 7.5 a/h. х 8 шт., 2 кулера по 10 см | ЖК-экран | [5 empty] | ± 2 % |  | с двойным преобразованием | IEC 320 C13 (компьютерный) | плавкий |  | есть | синусоида | есть
1344 | APC by Schneider Electric Smart-UPS SRT3000RMXLW-IEC | есть | 31.3 кг | есть | есть | 3 час |  |  |  | 40 - 70 Гц | 160 - 275 В |  | 2 U | 3000 ВА / 2700 Вт |  | 432x85x635 мм |  |  | есть |  |  | есть | есть | есть |  | есть | USB, Ethernet 10/100 | 10 (из них с питанием от батарей - 10) |  |  | 3:1 | 340 Дж | 1-фазное напряжение | 1-фазное напряжение | выходные разъемы 6хIEC 320 C13, 2хIEC Jumpers, 2хIEC 320 C19; | ЖК-экран |  | есть | есть | есть |  | ± 2 % |  | с двойным преобразованием |  | автоматический | 55 дБ | есть | синусоида | есть
1345 | GIGALINK GL-UPS-OL02-1-1 | есть | 6 кг | есть | есть | 4 час |  |  |  | 45 - 65 Гц | 160 - 290 В | 0.99 |  | 2000 ВА / 1800 Вт |  | 440x88x601 мм | есть |  | есть |  |  | есть | есть | есть |  | есть | USB, RS-232 | 6 (из них с питанием от батарей - 6) |  | 91% | 3:1 |  | 1-фазное напряжение | 1-фазное напряжение | без АКБ; SNMP-карта или сухие контакты приобретаются отдельно | ЖК-экран | есть | есть |  | есть |  | ± 2 % | есть | с двойным преобразованием, без аккумулятора | CEE 7 (евророзетка) | автоматический | 50 дБ | есть | синусоида | есть
1346 | 3Cott Micropower 1000VA |  | 7.8 кг | есть |  | 8 час | 6 мс |  |  |  | 162 - 290 В |  |  | 1000 ВА / 600 Вт |  | 149x162x338 мм | [5 empty] | есть | есть | есть |  | есть |  | 4 (из них с питанием от батарей - 4) |  |  |  |  | 1-фазное напряжение | 1-фазное напряжение |  | светодиодные индикаторы | [7 empty] | интерактивный | CEE 7 / IEC 320 C13 | плавкий | 40 дБ |  | ступенчатая аппроксимация синусоиды | есть
1347 | RIELLO UPS VSD 1100 |  | 16.5 кг | есть | есть | 4 час | [5 empty] | 0.98 | 2 U | 1100 ВА / 990 Вт |  | 450x87x425 мм |  |  | есть |  | есть | есть | есть | есть |  | есть | USB, RS-232 | 8 (из них с питанием от батарей - 6) | 7% |  | 2.5:1 | 300 Дж | 1-фазное напряжение | 1-фазное напряжение |  | ЖК-экран |  | есть |  | есть |  | ± 5 % |  | интерактивный | IEC 320 C13 (компьютерный) |  | 40 дБ | есть | ступенчатая аппроксимация синусоиды | есть
1348 | СибКонтакт ИБПС-24-2000 |  | 6 кг | [7 empty] | 190 - 245 В |  |  | 2000 ВА / 2000 Вт |  | 206x198x285 мм |  | 3 г. |  |  |  |  | есть | есть | [5 empty] | 90% |  |  | 1-фазное напряжение | 1-фазное напряжение | разъемы в виде клеммной колодки; работает с аккумулятором 24В | светодиодные индикаторы |  | есть |  |  |  | ± 10 % |  | резервный, без аккумулятора |  | автоматический |  |  | синусоида
1349 | APC by Schneider Electric SRTL2200RMXLI | есть | 30.5 кг | есть | есть | 4 час |  | 14.3 мин | 28 мин | 40 - 70 Гц | 160 - 275 В |  |  | 2200 ВА / 1980 Вт | 47 - 63 Гц | 432x85x611 мм |  |  | есть |  |  | есть | есть | есть |  | есть | USB, Ethernet 10/100 | 8 (из них с питанием от батарей - 8) |  |  | 3:1 | 432 Дж | 1-фазное напряжение | 1-фазное напряжение | выходные разъемы 2 х IEC 320 C19 и 6 х IEC 320 C13 | ЖК-экран |  | есть |  | есть |  | ± 2 % |  | с двойным преобразованием |  | автоматический | 50 дБ | есть | синусоида | есть
1350 | APC by Schneider Electric Smart-UPS SMT2200RMI2UNC | есть | 43 кг | есть | есть | 3 час | 6 мс | 5.5 мин | 16.1 мин | 47 - 63 Гц | 151 - 302 В |  | 2 U | 2200 ВА / 1980 Вт | 47 - 63 Гц | 480x86x683 мм |  |  |  |  | есть | есть | есть | есть | есть | есть | USB, Ethernet 10/100 | 9 (из них с питанием от батарей - 9) |  | 99% |  | 375 Дж | 1-фазное напряжение | 1-фазное напряжение | предварительно установлена плата SmartSlot - AP9631; дополнительный выходной разъём IEC 320 C19 | ЖК-экран | есть | есть |  | есть |  |  |  | интерактивный | IEC 320 C13 (компьютерный) | автоматический | 55 дБ | есть | синусоида | есть
1351 | Связь Инжиниринг СИПБ1БА.9-11 |  | 13 кг |  |  | 3 час |  |  |  |  | 110 - 290 В | 0.98 |  | 1000 ВА / 900 Вт |  | 144x215x409 мм |  |  |  |  | есть |  | есть | есть |  | есть | USB, RS-232 | 3 (из них с питанием от батарей - 3) | 5% | 89% | 3:1 | 380 Дж | 1-фазное напряжение | 1-фазное напряжение | порт удаленного аварийного отключения (EPO) | ЖК-экран | есть | есть |  | есть |  |  |  | с двойным преобразованием | CEE 7 / IEC 320 C13 | автоматический | 55 дБ |  | синусоида | есть
1352 | Tripp Lite SU8000RT3UG |  | 19.7 кг | есть | есть | 8 час |  | 6 мин | 15 мин |  | 130 - 277 В |  | 6 U | 8000 ВА / 7200 Вт |  | 445x131x656 мм | [5 empty] | есть | есть | есть |  | есть | RS-232 | 6 (из них с питанием от батарей - 6) | 5% |  |  | 1320 Дж | 1-фазное напряжение | 1-фазное напряжение | в комплекте батарейный блок 3U | светодиодные индикаторы |  | есть |  | есть |  | ± 2 % |  | с двойным преобразованием | IEC 320 C13 (компьютерный) | автоматический |  | есть | синусоида | есть
1353 | APC by Schneider Electric Symmetra SYA12K16IXR | есть | 488.64 кг |  |  | 7.5 час |  | 35.4 мин | 77.4 мин | 45 - 65 Гц | 155 - 480 В | 0.98 |  | 12000 ВА / 8400 Вт | 47 - 63 Гц | 483x1516x726 мм | [6 empty] | есть | есть |  | есть | RS-232, Ethernet 10/100 |  |  |  | 5:1 |  | 1-фазное/3-фазное напряжение | 1-фазное напряжение | входные и выходные разъемы в виде клеммной колодки | ЖК-экран |  |  | есть | есть |  |  |  | с двойным преобразованием |  |  | 62 дБ |  | синусоида
1354 | APC by Schneider Electric Symmetra SYH6K6RMI |  | 133.64 кг | есть | есть | 4 час |  |  |  |  | 155 - 276 В |  | 8 U | 6000 ВА / 4200 Вт | 47 - 53 Гц | 483x356x730 мм | [5 empty] | есть | есть | есть |  | есть | RS-232, Ethernet 10/100 | 10 (из них с питанием от батарей - 10) |  |  |  |  | 1-фазное напряжение | 1-фазное напряжение |  | ЖК-экран |  | есть |  | есть |  | ± 5 % |  | интерактивный | IEC 320 C13 (компьютерный) |  |  | есть | синусоида
1355 | APC by Schneider Electric SUVTP20KH2B2S | есть | 396.82 кг | есть |  | 5 час |  |  |  | 40 - 70 Гц | 304 - 477 В |  |  | 20000 ВА / 16000 Вт | 47 - 53 Гц | 352x1490x842 мм |  |  | есть |  |  |  | есть | есть |  | есть | RS-232 |  | 5% | 96% | 3:1 |  | 3-фазное напряжение | 3-фазное напряжение | клеммная колодка на вход и выход | ЖК-экран |  | есть | есть | есть |  |  |  | с двойным преобразованием |  |  |  |  | синусоида
1356 | Lanches L900Pro-H 3 kVA |  | 11 кг | [6 empty] | 40 - 70 Гц | 110 - 300 В | 0.99 |  | 3000 ВА / 2700 Вт |  | 191x332x418 мм |  |  |  |  | есть |  | есть | есть | есть | есть | USB, RS-232 | 4 (из них с питанием от батарей - 4) | 5% | 85% |  |  | 1-фазное напряжение | 1-фазное напряжение | без встроенных АКБ; опционально сухие контакты или карта SNMP | ЖК-экран | есть | есть |  | есть |  | ± 1 % |  | с двойным преобразованием | CEE 7 (евророзетка) | автоматический | 50 дБ |  | синусоида | есть
1357 | EATON 9155-15-N-10-64x7Ah |  | 250 кг | [6 empty] | 45 - 65 Гц | 304 - 456 В | 0.99 |  | 15000 ВА / 13500 Вт |  | 305x1214x702 мм | [6 empty] | есть | есть |  |  |  |  | 5% | 92% |  |  | 3-фазное напряжение | 1-фазное напряжение | [9 empty] | с двойным преобразованием |  |  | 50 дБ |  | синусоида
1358 | Powerman Back Pro N 1000 Plus |  | 10.8 кг |  |  | 8 час | 10 мс |  |  | 45 - 55 Гц | 165 - 275 В |  |  | 1000 ВА / 680 Вт | [7 empty] | есть | есть |  | есть | есть | RS-232 | 4 (из них с питанием от батарей - 4) |  |  |  |  | 1-фазное напряжение | 1-фазное напряжение |  | светодиодные индикаторы | [5 empty] | ± 5 % |  | интерактивный | IEC 320 C13 (компьютерный) | плавкий |  | есть | ступенчатая аппроксимация синусоиды
1359 | CyberPower PR3000ELCDSL |  | 26.8 кг | есть |  | 8 час | 4 мс | 2 мин | 7 мин | 47 - 63 Гц | 151 - 296 В |  |  | 3000 ВА / 2700 Вт | 49 - 61 Гц | 170x221x432 мм |  |  | есть |  |  | есть | есть | есть |  | есть | USB, RS-232 | 9 (из них с питанием от батарей - 9) |  |  |  | 405 Дж | 1-фазное напряжение | 1-фазное напряжение | порт аварийного отключения (EPO) | ЖК-экран |  |  |  | есть |  | ± 10 % |  | интерактивный | IEC 320 C13 (компьютерный) |  |  |  | ступенчатая аппроксимация синусоиды | есть
1360 | ELTENA (INELT) Smart Station RT 1500 |  | 26 кг | есть | есть |  | 4 мс |  |  |  | 170 - 288 В |  |  | 1500 ВА / 975 Вт |  | 430x89x415 мм |  |  |  |  | есть | есть | есть | есть | есть |  | USB, RS-232 | 7 (из них с питанием от батарей - 7) |  |  |  | 476 Дж | 1-фазное напряжение | 1-фазное напряжение | универсальный корпус предназначен как для установки в 19" стойку, так и для вертикальной установки | светодиодные индикаторы | [5 empty] | ± 13 % |  | интерактивный | IEC 320 C13 (компьютерный) | автоматический |  | есть | ступенчатая аппроксимация синусоиды | есть
1361 | EATON 93E30KMBSB |  | 154.5 кг | [6 empty] | 40 - 72 Гц | 340 - 480 В | 0.99 |  | 30000 ВА / 27000 Вт |  | 500x1230x710 мм | [6 empty] | есть | есть |  | есть | USB, RS-232 |  | 5% | 94% |  |  | 3-фазное напряжение | 3-фазное напряжение | клеммная колодка на вход и выход; порт ЕРО | ЖК-экран |  | есть |  | есть |  |  |  | с двойным преобразованием, без аккумулятора |  |  | 62 дБ |  | синусоида
1362 | ИМПУЛЬС БОКСЕР 20 |  | 127 кг | [6 empty] | 45 - 66 Гц | 304 - 477 В | 0.99 |  | 20000 ВА / 18000 Вт |  | 460x1107x805 мм | [5 empty] | есть | есть | есть |  |  | RS-232 |  | 3% |  | 3:1 |  | 3-фазное напряжение | 3-фазное напряжение |  | ЖК-экран | [5 empty] | ± 3 % |  | с двойным преобразованием, без аккумулятора |  |  | 60 дБ | есть | синусоида
1363 | Штиль ST3120L |  | 38 кг | [6 empty] | 48 - 53 Гц |  | 0.95 |  | 20000 ВА / 18000 Вт |  | 250x750x544 мм | [6 empty] | есть | есть |  | есть | RS-232 |  |  | 93% |  |  | 3-фазное напряжение | 1-фазное напряжение | клеммная колодка | ЖК-экран | есть | есть |  | есть |  | ± 1 % |  | с двойным преобразованием, без аккумулятора |  |  |  |  | синусоида
1364 | Vertiv (Emerson) Liebert GXT4-6000RT230E |  | 60 кг | есть |  | 3 час |  |  |  | 40 - 70 Гц | 176 - 280 В |  |  | 5000 ВА / 4000 Вт |  | 430x217x574 мм |  |  | есть |  |  | есть | есть | есть |  | есть | USB | 8 (из них с питанием от батарей - 8) |  | 92% |  |  | 1-фазное напряжение | 1-фазное напряжение | 2-а дополнительных выхода IEC 320 C19 | ЖК-экран | есть | есть | есть | есть |  |  | есть | с двойным преобразованием | IEC 320 C13 (компьютерный) | автоматический | 50 дБ | есть | синусоида | есть
1365 | ИМПУЛЬС БОКСЕР 60 |  | 177 кг | [6 empty] | 45 - 66 Гц | 304 - 477 В | 0.99 |  | 60000 ВА / 54000 Вт |  | 460x1107x805 мм | [5 empty] | есть | есть | есть |  |  | RS-232 |  | 3% |  | 3:1 |  | 3-фазное напряжение | 3-фазное напряжение |  | ЖК-экран | [5 empty] | ± 3 % |  | с двойным преобразованием, без аккумулятора |  |  | 72 дБ | есть | синусоида
1366 | ИМПУЛЬС БОКСЕР 40 |  | 167 кг | [6 empty] | 45 - 66 Гц | 304 - 477 В | 0.99 |  | 40000 ВА / 36000 Вт |  | 460x1107x805 мм | [5 empty] | есть | есть | есть |  |  | RS-232 |  | 3% |  | 3:1 |  | 3-фазное напряжение | 3-фазное напряжение |  | ЖК-экран | [5 empty] | ± 3 % |  | с двойным преобразованием, без аккумулятора |  |  | 65 дБ | есть | синусоида
1367 | Hiden UDC9103S |  | 32.8 кг |  |  | 4 час |  |  |  | 40 - 70 Гц | 110 - 300 В |  |  | 3000 ВА / 2700 Вт | 47 - 63 Гц | 191x337x460 мм |  |  |  |  | есть |  | есть | есть | есть | есть | USB, RS-232 | 3 (из них с питанием от батарей - 3) | 4% | 90% | 3:1 |  | 1-фазное напряжение | 1-фазное напряжение | дополнительный выходной разъем в виде клеммной колодки | ЖК-экран | есть |  |  | есть |  | ± 1 % |  | с двойным преобразованием | CEE 7 (евророзетка) | автоматический | 50 дБ |  | синусоида | есть
1368 | SVC RT-1KL |  | 12.1 кг | есть | есть | 5 час |  |  |  |  | 115 - 300 В |  |  | 1000 ВА / 700 Вт |  | 465x88x450 мм | [5 empty] | есть | есть | есть | есть | есть | USB, RS-232 | 2 (из них с питанием от батарей - 2) |  |  |  |  | 1-фазное напряжение | 1-фазное напряжение |  | ЖК-экран |  | есть | [5 empty] | с двойным преобразованием | IEC 320 C13 (компьютерный) | плавкий |  | есть | синусоида | есть
1369 | Vertiv (Emerson) Liebert GXT3-1500RT230 | есть | 26 кг | есть | есть | 3 час |  | 4 мин |  | 40 - 70 Гц | 119 - 280 В | 0.99 |  | 1500 ВА / 1350 Вт | 50 - 60 Гц | 430x85x497 мм | [5 empty] | есть | есть | есть |  | есть |  | 6 (из них с питанием от батарей - 6) | 5% | 89% |  | 80 Дж | 1-фазное напряжение | 1-фазное напряжение |  | светодиодные индикаторы | есть | есть |  | есть |  | ± 3 % |  | с двойным преобразованием | IEC 320 C13 (компьютерный) |  |  | есть | синусоида
1370 | Tripp Lite SUINT3000LCD2U | есть | 31.17 кг | есть | есть | 3 час |  | 5 мин | 13.5 мин |  |  | 0.9 | 2 U | 3000 ВА / 2700 Вт |  | 441x88x616 мм |  |  | есть |  | есть | есть | есть | есть | есть | есть | USB, RS-232 | 10 (из них с питанием от батарей - 10) |  | 95% | 3:1 | 570 Дж | 1-фазное напряжение | 1-фазное напряжение |  | ЖК-экран | есть | есть | есть | есть |  | ± 2 % |  | с двойным преобразованием | IEC 320 C13 (компьютерный) |  | 50 дБ | есть | синусоида | есть
1371 | Socomec NETYS PL 600 VA |  | 3.6 кг | есть | [6 empty] | 180 - 270 В |  |  | 600 ВА / 360 Вт |  | 220x123x220 мм | [5 empty] | есть | есть | есть |  | есть | USB | 6 (из них с питанием от батарей - 4) |  |  |  |  | 1-фазное напряжение | 1-фазное напряжение |  | светодиодные индикаторы | [5 empty] | ± 10 % |  | интерактивный | CEE 7 (евророзетка) | автоматический |  | есть | ступенчатая аппроксимация синусоиды | есть
1372 | ИМПУЛЬС СЛИМ 2200 |  | 16.5 кг | есть | есть | 4 час | 4 мс |  |  |  | 165 - 290 В |  |  | 2200 ВА / 1320 Вт |  | 438x88x400 мм | [5 empty] | есть | есть | есть |  | есть | USB, RS-232 | 4 (из них с питанием от батарей - 4) |  |  |  |  | 1-фазное напряжение | 1-фазное напряжение | совместимость с генератором; интерфейсы RJ45/RJ11 опционально | ЖК-экран | есть |  |  | есть |  | ± 5 % |  | интерактивный | IEC 320 C13 (компьютерный) | автоматический |  | есть | синусоида | есть
1373 | EneltPro PRO2000TS | есть | 9.5 кг | есть | [5 empty] | 45 - 65 Гц | 115 - 295 В | 0.98 |  | 2000 ВА / 1400 Вт |  | 191x337x428 мм |  |  | есть |  |  | есть | есть | есть | есть | есть | RS-232 | 2 (из них с питанием от батарей - 2) | 5% | 86% | 3:1 |  | 1-фазное напряжение | 1-фазное напряжение |  | ЖК-экран |  | есть |  | есть |  | ± 2 % |  | с двойным преобразованием | CEE 7 (евророзетка) | плавкий | 45 дБ | есть | синусоида | есть
1374 | Tieber T-3000 | есть | 14 кг | [7 empty] | 110 - 300 В |  |  | 3000 ВА / 2400 Вт |  | 191x338x470 мм |  |  |  |  | есть | [5 empty] | RS-232, Ethernet 10/100 | 3 |  | 85% | 3:1 |  | 1-фазное напряжение | 1-фазное напряжение |  | ЖК-экран | есть | есть |  |  |  | ± 2 % |  | с двойным преобразованием |  |  |  |  | синусоида | есть
1375 | ELTENA (INELT) Monolith XE40LT |  | 65 кг | [6 empty] | 46 - 64 Гц | 305 - 478 В |  |  | 40000 ВА / 36000 Вт | 46 - 64 Гц | 250x750x627 мм | [6 empty] | есть | есть |  | есть | USB, RS-232 |  | 5% | 95% | 3:1 |  | 3-фазное напряжение | 3-фазное напряжение | клеммная колодка на вход и выход | ЖК-экран | есть | есть |  | есть |  | ± 1 % |  | с двойным преобразованием, без аккумулятора |  | автоматический |  |  | синусоида | есть
1376 | APC by Schneider Electric SRV3KRIRK |  | 27.6 кг | есть | есть | 4 час |  |  |  |  | 110 - 285 В | 0.95 | 2 U | 3000 ВА / 2400 Вт |  | 438x86x632 мм | [6 empty] | есть | есть |  | есть | USB, RS-232 | 7 (из них с питанием от батарей - 7) |  | 88% |  | 600 Дж | 1-фазное напряжение | 1-фазное напряжение | выходные разъемы IEC C13х6 шт. +IEC C19х1 шт. | ЖК-экран | есть |  |  | есть |  | ± 1 % |  | с двойным преобразованием |  | автоматический | 50 дБ |  | синусоида
1377 | APC by Schneider Electric Smart-UPS Online SURT6000XLI | есть | 54.55 кг | есть | есть | 2.5 час |  |  |  | 47 - 63 Гц | 100 - 280 В |  | 3 U | 6000 ВА / 4200 Вт | 48 - 62 Гц | 130x432x660 мм |  |  | есть |  |  | есть | есть | есть |  | есть | RS-232, Ethernet 10/100 | 10 |  |  |  | 480 Дж | 1-фазное напряжение | 1-фазное напряжение |  | светодиодные индикаторы | есть |  |  | есть |  | ± 3 % |  | с двойным преобразованием | IEC 320 C13 (компьютерный) | автоматический |  | есть | синусоида | есть
1378 | Lanches L900Pro-S 1 kVA |  | 9.5 кг | [6 empty] | 40 - 70 Гц | 110 - 300 В | 0.99 |  | 1000 ВА / 900 Вт |  | 144x214x336 мм |  |  |  |  | есть |  | есть | есть | есть | есть | USB, RS-232 | 2 (из них с питанием от батарей - 2) | 5% | 85% |  |  | 1-фазное напряжение | 1-фазное напряжение | опционально сухие контакты или карта SNMP | ЖК-экран | есть | есть |  | есть |  | ± 1 % |  | с двойным преобразованием | CEE 7 (евророзетка) | автоматический | 50 дБ |  | синусоида | есть
1379 | N-Power Smart-Vision S1500N RT | есть | 17.2 кг | есть | есть | 8 час | 10 мс | 10 мин |  | 45 - 55 Гц | 165 - 280 В |  | 3 U | 1500 ВА / 1200 Вт | 50 - 60 Гц | 440x132x410 мм |  |  |  |  | есть | есть | есть | есть | есть | есть | USB | 6 (из них с питанием от батарей - 6) |  | 80% | 3:1 |  | 1-фазное напряжение | 1-фазное напряжение | степень защиты IP2, AS400 (приобретается отдельно), SNMP (приобретается отдельно) | ЖК-экран |  | есть |  | есть |  | ± 5 % |  | интерактивный | IEC 320 C13 (компьютерный) | автоматический | 45 дБ | есть | синусоида | есть
1380 | FSP Group Knight PRO+ RM 10K | есть | 18 кг | есть | есть | 9 час | 4 мс |  |  | 46 - 64 Гц | 176 - 300 В | 0.99 | 3 U | 10000 ВА / 9000 Вт | 46 - 64 Гц | 438x133x580 мм | [5 empty] | есть | есть | есть |  | есть | USB, RS-232 | 4 (из них с питанием от батарей - 4) | 5% | 91% | 3:1 |  | 1-фазное напряжение | 1-фазное напряжение |  | ЖК-экран |  |  |  | есть |  | ± 5 % |  | с двойным преобразованием | IEC 320 C13 (компьютерный) |  | 50 дБ | есть | синусоида | есть
1381 | EATON 9130 3000 BA | есть | 34.5 кг | есть |  |  |  | 6 мин | 16 мин | 45 - 65 Гц | 160 - 276 В | 0.9 |  | 3000 ВА / 2700 Вт |  | 214x325x410 мм |  |  | есть |  |  | есть | есть | есть |  | есть | USB, RS-232 | 9 (из них с питанием от батарей - 9) |  | 95% | 3:1 |  | 1-фазное напряжение | 1-фазное напряжение |  | ЖК-экран |  | есть |  | есть |  | ± 3 % |  | с двойным преобразованием | IEC 320 C13 (компьютерный) |  | 50 дБ | есть | синусоида | есть
1382 | EATON 9PXM12KiRTN |  | 106 кг |  | есть |  |  |  |  | 40 - 70 Гц | 176 - 276 В |  | 9 U | 12000 ВА / 10800 Вт |  | 440x390x685 мм | [6 empty] | есть | есть |  |  | USB, RS-232, Ethernet 10/100 | 4 (из них с питанием от батарей - 4) |  | 94% | 3:1 |  | 1-фазное напряжение | 1-фазное напряжение | клеммная колодка на вход и выход, и розетки IEC-320-C19 |  |  | есть |  |  |  | ± 1 % | есть | с двойным преобразованием |  |  | 45 дБ |  | синусоида
1383 | Hiden UDC9102S |  | 27.1 кг |  |  | 4 час |  |  |  | 40 - 70 Гц | 110 - 300 В |  |  | 2000 ВА / 1800 Вт | 47 - 63 Гц | 191x337x460 мм |  |  |  |  | есть |  | есть | есть | есть | есть | USB, RS-232 | 3 (из них с питанием от батарей - 3) | 4% | 88% | 3:1 |  | 1-фазное напряжение | 1-фазное напряжение | дополнительный выходной разъем в виде клеммной колодки | ЖК-экран | есть |  |  | есть |  | ± 1 % |  | с двойным преобразованием | CEE 7 (евророзетка) | автоматический | 50 дБ |  | синусоида | есть
1384 | P-Com PC-MEM RTH 1 kVA | есть | 12 кг | есть | есть | 8 час |  |  |  | 45 - 65 Гц | 115 - 295 В | 0.98 | 2 U | 1000 ВА / 700 Вт |  | 86x440x380 мм | [5 empty] | есть | есть | есть |  | есть | RS-232 | 3 | 7% | 87% | 3:1 |  | 1-фазное напряжение | 1-фазное напряжение | без аккумуляторных батарей | ЖК-экран |  | есть | есть |  |  | ± 2 % |  | с двойным преобразованием | IEC 320 C13 (компьютерный) |  |  | есть | синусоида | есть
1385 | EATON 9PX8KiRTNBP | есть | 84 кг | есть | [5 empty] | 40 - 70 Гц | 176 - 276 В |  |  | 8000 ВА / 7200 Вт |  | 260x440x700 мм | [5 empty] | есть | есть | есть |  | есть | USB, RS-232, Ethernet 10/100 | 4 (из них с питанием от батарей - 4) | 5% | 95% | 3:1 |  | 1-фазное напряжение | 1-фазное напряжение | Внешний батарейный модуль EBM | ЖК-экран | есть | есть |  | есть |  | ± 2 % | есть | с двойным преобразованием | IEC 320 C13 (компьютерный) |  | 48 дБ | есть | синусоида | есть
1386 | Vertiv (Emerson) Liebert PS2200RT3-230XR |  | 42 кг | есть | есть | 5 час | 4 мс | 5 мин | 10 мин | 45 - 65 Гц | 160 - 300 В |  |  | 2200 ВА / 1980 Вт |  | 560x88x700 мм |  |  |  |  | есть | есть | есть | есть |  | есть | USB, RS-232 | 7 (из них с питанием от батарей - 6) |  |  |  | 220 Дж | 1-фазное напряжение | 1-фазное напряжение |  | светодиодные индикаторы |  | есть | [5 empty] | интерактивный | IEC 320 C13 (компьютерный) |  | 40 дБ | есть | синусоида | есть
1387 | DKC INFO650SI |  | 5 кг |  |  |  | 10 мс | 6 мин | 10 мин |  | 140 - 290 В |  |  | 650 ВА / 390 Вт |  | 90x145x290 мм | [6 empty] | есть | есть |  |  |  | 2 (из них с питанием от батарей - 2) | [7 empty] | светодиодные индикаторы | [5 empty] | ± 10 % |  | интерактивный | CEE 7 / IEC 320 C13 |  | 45 дБ
1388 | Hiden UDC9102-RT |  | 21.1 кг | есть | есть | 4 час |  |  |  | 40 - 70 Гц | 110 - 300 В |  |  | 2000 ВА / 1800 Вт | 45 - 65 Гц | 440x87x553 мм |  |  | есть |  | есть |  | есть | есть | есть | есть | USB, RS-232 | 8 (из них с питанием от батарей - 8) | 6% | 88% | 3:1 |  | 1-фазное напряжение | 1-фазное напряжение | без встроенных батарей; внешний батарейный модуль: габариты 440x552x86.5 мм, вес 28,5 кг. | ЖК-экран | есть | есть |  | есть |  | ± 1 % |  | с двойным преобразованием | IEC 320 C13 (компьютерный) | автоматический | 50 дБ |  | синусоида | есть
1389 | Legrand Keor Line RT 2200VA | есть | 34 кг | есть | есть |  |  |  | 10 мин | 45 - 65 Гц | 165 - 300 В | 0.99 | 2 U | 2200 ВА / 1980 Вт |  | 440x88x405 мм |  |  |  |  | есть | есть | есть | есть | есть | есть | RS-232 | 8 (из них с питанием от батарей - 8) | 3% | 90% | 3:1 |  | 1-фазное напряжение | 1-фазное напряжение |  | ЖК-экран | есть | есть | есть | есть |  | ± 1 % |  | интерактивный | IEC 320 C13 (компьютерный) |  | 40 дБ | есть | синусоида | есть
1390 | ИМПУЛЬС БОКСЕР 120 |  | 360 кг | [6 empty] | 45 - 66 Гц | 304 - 477 В | 0.99 |  | 120000 ВА / 108000 Вт |  | 886x1657x776 мм | [5 empty] | есть | есть | есть |  |  | RS-232 |  | 3% |  | 3:1 |  | 3-фазное напряжение | 3-фазное напряжение |  | ЖК-экран | [5 empty] | ± 3 % |  | с двойным преобразованием, без аккумулятора |  |  | 75 дБ | есть | синусоида
1391 | SVC PTL-3K-LCD |  | 34.5 кг | есть |  | 8 час | 3 мс |  |  |  | 145 - 275 В |  |  | 3000 ВА / 2400 Вт |  | 195x330x455 мм |  |  | есть |  | есть | есть | есть | есть | есть | есть | USB | 3 (из них с питанием от батарей - 3) |  |  |  |  | 1-фазное напряжение | 1-фазное напряжение |  | ЖК-экран |  |  |  | есть |  |  |  | интерактивный | CEE 7 (евророзетка) |  |  | есть | синусоида | есть
1392 | ELTENA (INELT) Monolith II 1000RMLT |  | 15.5 кг |  | есть | 5 час |  |  |  | 46 - 54 Гц | 160 - 300 В |  |  | 1000 ВА / 700 Вт |  | 440x88x465 мм | [5 empty] | есть | есть | есть |  | есть | RS-232 | 1 |  |  |  |  | 1-фазное напряжение | 1-фазное напряжение | Выносная панель управления. Не содержат встроенных батарей. Предназначены для подключения батарейных комплектов емкостью до 250АЧ. | ЖК-экран |  | есть |  |  |  | ± 2 % |  | с двойным преобразованием | IEC 320 C13 (компьютерный) | плавкий |  | есть | синусоида | есть
1393 | CROWN MICRO CMUOA-300X-1K |  | 13.7 кг | есть | есть | 8 час |  | 4.3 мин | 13.3 мин | 40 - 70 Гц | 110 - 300 В |  | 2 U | 1000 ВА / 900 Вт | 50 - 60 Гц | 438x88x410 мм |  |  | есть |  | есть | есть | есть | есть | есть | есть | USB, RS-232 | 8 (из них с питанием от батарей - 8) | 4% |  | 3:1 |  | 1-фазное напряжение | 1-фазное напряжение | наличие заглушки EPO для быстрого аварийного отключения ИБП; металлический корпус | ЖК-экран | есть | есть |  | есть |  | ± 1 % |  | с двойным преобразованием | IEC 320 C13 (компьютерный) | автоматический | 40 дБ |  | синусоида | есть
1394 | DKC SMALLB3A10S |  | 32 кг |  |  | 6 час |  | 6 мин |  |  | 95 - 300 В | 0.98 |  | 3000 ВА / 2400 Вт |  | 190x328x425 мм | [10 empty] | USB |  | 3% | 94% |  |  | 1-фазное напряжение | 1-фазное напряжение |  | ЖК-экран | [5 empty] | ± 2 % |  | с двойным преобразованием |  |  | 50 дБ
1395 | EATON 3105 500 BA Schuko |  | 6 кг | есть |  | 8 час | 6 мс | 3 мин | 8 мин |  | 184 - 265 В |  |  | 500 ВА / 300 Вт |  | 280x115x180 мм | [7 empty] | есть | есть | есть | USB | 6 (из них с питанием от батарей - 3) |  |  |  | 476 Дж | 1-фазное напряжение | 1-фазное напряжение | Евро-розетки (Schuko). | светодиодные индикаторы | [7 empty] | резервный | IEC 320 C13 (компьютерный) | автоматический |  |  | ступенчатая аппроксимация синусоиды | есть
1396 | GIGALINK GL-UPS-LI85-1-1/1*9a |  | 5.5 кг | есть |  | 4 час | 6 мс |  |  | 45 - 65 Гц | 160 - 290 В |  |  | 850 ВА / 500 Вт |  | 100x140x292 мм |  |  |  |  | есть | есть | есть | есть | есть | есть | USB, RS-232 | 2 (из них с питанием от батарей - 2) |  |  |  |  | 1-фазное напряжение | 1-фазное напряжение |  | ЖК-экран | [5 empty] | ± 2 % |  | интерактивный | CEE 7 / IEC 320 C13 |  |  | есть | ступенчатая аппроксимация синусоиды | есть
1397 | Helior Sigma 1 KL | есть | 12 кг | есть |  |  |  | 5 мин |  | 45 - 65 Гц | 138 - 300 В | 0.98 |  | 1000 ВА / 800 Вт |  | 110x260x395 мм | [5 empty] | есть | есть | есть |  | есть | RS-232 | 3 (из них с питанием от батарей - 3) |  |  | 3:1 |  | 1-фазное напряжение | 1-фазное напряжение |  | ЖК-экран |  | есть | есть |  |  | ± 1 % |  | с двойным преобразованием | IEC 320 C13 (компьютерный) |  | 50 дБ |  | синусоида | есть
1398 | Tripp Lite SUINT1000XL | есть | 13.88 кг | есть |  | 4 час |  | 5 мин | 14 мин |  | 175 - 280 В |  |  | 1000 ВА / 700 Вт |  | 150x241x366 мм | [5 empty] | есть | есть | есть |  | есть | RS-232 | 4 | 5% |  |  |  | 1-фазное напряжение | 1-фазное напряжение |  | светодиодные индикаторы |  |  |  | есть |  | ± 2 % |  | с двойным преобразованием | IEC 320 C13 (компьютерный) | плавкий |  | есть | синусоида | есть
1399 | EATON 9PX3000IRT3U |  | 24.5 кг |  | есть | [5 empty] | 176 - 276 В |  | 3 U | 3000 ВА / 3000 Вт |  | 485x130x440 мм | [5 empty] | есть | есть | есть |  |  | USB, RS-232 | 10 |  | 98% |  |  |  |  | клеммная колодка; набор для установки в стойку, подставка для напольного использования; разъемы на выход 8 х IEC-320-C13 и 2 х IEC-320-C19; | ЖК-экран |  |  |  | есть |  |  |  | с двойным преобразованием | IEC 320 C13 (компьютерный) |  | 40 дБ | есть
1400 | N-Power Gamma-Vision 1500LCD |  | 12.6 кг | есть |  | 8 час | 10 мс |  |  |  | 165 - 275 В | 0.6 |  | 1500 ВА / 900 Вт |  | 125x220x400 мм | [5 empty] | есть | есть | есть | есть | есть | USB | 2 (из них с питанием от батарей - 2) |  |  | 3:1 |  | 1-фазное напряжение | 1-фазное напряжение |  | ЖК-экран | [5 empty] | ± 10 % |  | интерактивный | CEE 7 (евророзетка) |  | 45 дБ | есть | ступенчатая аппроксимация синусоиды | есть
1401 | DKC SMALLC3EXTI | есть | 13 кг |  | есть |  |  |  |  | 46 - 54 Гц | 90 - 300 В | 0.99 |  | 3000 ВА / 2700 Вт |  | 482x88x476 мм |  |  |  |  | есть |  | есть | есть | есть | есть | USB | 6 (из них с питанием от батарей - 6) |  |  |  |  | 1-фазное напряжение | 1-фазное напряжение | без АКБ; порт ЕРО | ЖК-экран | есть | есть |  | есть |  | ± 2 % |  | с двойным преобразованием | IEC 320 C13 (компьютерный) | автоматический |  |  |  | есть
1402 | Tripp Lite SU20KRTG |  |  | есть | есть | 6 час |  | 4.3 мин | 12.5 мин |  | 208 - 240 В |  | 12 U | 20000 ВА / 18000 Вт |  |  |  |  | есть |  |  |  | есть | есть |  | есть | USB, RS-232 | 8 (из них с питанием от батарей - 8) |  |  | 3:1 | 2565 Дж | 1-фазное напряжение | 1-фазное напряжение | выходные разъемы типа С19 | ЖК-экран |  | есть | есть | есть |  | ± 2 % |  | с двойным преобразованием |  | автоматический |  | есть | синусоида | есть
1403 | EATON 9PX 3000i RT2U Netpack |  | 27.6 кг |  | есть | [5 empty] | 176 - 276 В |  | 2 U | 3000 ВА / 3000 Вт |  | 485x87x440 мм | [5 empty] | есть | есть | есть |  |  | USB, RS-232 | 10 |  | 98% |  |  |  |  | с сетевой картой; клеммная колодка; набор для установки в стойку, подставка для напольного использования; разъемы на выход 8 х IEC-320-C13 и 2 х IEC-320-C19; | ЖК-экран |  |  |  | есть |  |  |  | с двойным преобразованием | IEC 320 C13 (компьютерный) |  | 40 дБ | есть
1404 | RIELLO UPS MCM20-S2 | есть | 200 кг |  |  |  |  | 5 мин |  | 40 - 70 Гц |  |  |  | 20000 ВА / 16000 Вт |  | 320x840x930 мм | [6 empty] | есть | есть |  | есть | RS-232 |  | 3% | 96% | 3:1 |  | 3-фазное напряжение | 1-фазное/3-фазное напряжение |  | ЖК-экран | [7 empty] | с двойным преобразованием |  |  |  |  | синусоида
1405 | ИМПУЛЬС БОКСЕР 30 |  | 146 кг | [6 empty] | 45 - 66 Гц | 304 - 477 В | 0.99 |  | 30000 ВА / 27000 Вт |  | 460x1107x805 мм | [5 empty] | есть | есть | есть |  |  | RS-232 |  | 3% |  | 3:1 |  | 3-фазное напряжение | 3-фазное напряжение |  | ЖК-экран | [5 empty] | ± 3 % |  | с двойным преобразованием, без аккумулятора |  |  | 65 дБ | есть | синусоида
1406 | RIELLO UPS MCT15-S1 | есть | 190 кг |  |  |  |  | 5 мин |  | 40 - 70 Гц |  |  |  | 1500 ВА / 13500 Вт |  | 320x840x930 мм | [6 empty] | есть | есть |  | есть | RS-232 |  | 3% | 96% | 3:1 |  | 3-фазное напряжение | 3-фазное напряжение |  | ЖК-экран | [7 empty] | с двойным преобразованием |  |  |  |  | синусоида
1407 | СибКонтакт ЕРМАК 1512 |  | 7.5 кг | [6 empty] | 40 - 60 Гц | 150 - 242 В |  |  | 1500 ВА / 1500 Вт |  | 290x125x497 мм | [6 empty] | есть | есть | [5 empty] | 90% |  |  | 1-фазное напряжение | 1-фазное напряжение | клеммная колодка на вход и выход | ЖК-экран |  | есть |  |  |  | ± 5 % |  | резервный, без аккумулятора |  | автоматический |  |  | синусоида
1408 | DKC SMALLB2A10S |  | 26 кг | есть |  |  |  | 7 мин |  |  | 95 - 300 В | 0.98 |  | 2000 ВА / 1600 Вт |  | 190x328x425 мм |  |  | есть |  | есть |  | есть | есть | есть | есть | USB | 2 (из них с питанием от батарей - 2) | 3% | 94% | 3:1 |  | 1-фазное напряжение | 1-фазное напряжение | дополнительная клеммная колодка на выход, разъем EPO | ЖК-экран | есть | есть |  |  |  | ± 2 % | есть | с двойным преобразованием | CEE 7 (евророзетка) |  | 50 дБ |  | синусоида | есть
1409 | ELTENA (INELT) Monolith III 2000RT |  | 19.5 кг | есть | есть |  |  |  |  | 40 - 70 Гц | 110 - 300 В | 0.9 |  | 2000 ВА / 1800 Вт | 47 - 53 Гц | 438x88x510 мм |  |  |  |  | есть |  | есть | есть | есть | есть | USB, RS-232 | 8 (из них с питанием от батарей - 8) | 4% | 91% | 3:1 |  | 1-фазное напряжение | 1-фазное напряжение |  | ЖК-экран | есть | есть |  | есть |  | ± 1 % |  | с двойным преобразованием | IEC 320 C13 (компьютерный) | автоматический |  |  | синусоида
1410 | Штиль SW550L | есть | 6 кг | [6 empty] | 45 - 55 Гц | 90 - 295 В | 0.99 |  | 550 ВА / 500 Вт | 49.9 - 50.1 Гц | 357x309x116 мм | [5 empty] | есть | есть | есть |  | есть |  | 1 (из них с питанием от батарей - 1) | 4% | 93% | 3:1 |  | 1-фазное напряжение | 1-фазное напряжение | без встроенных АКБ; выходные разъемы: EURO F-type с заземлением (1 шт.), интерфейсы для мониторинга (опционально): RS-232, USB, Ethernet, "сухие" контакты | ЖК-экран | есть | есть |  | есть |  | ± 2 % |  | с двойным преобразованием | CEE 7 (евророзетка) | плавкий |  | есть | синусоида | есть
1411 | EATON 93E40KMBSB |  | 193.5 кг | [6 empty] | 40 - 72 Гц | 340 - 480 В | 0.99 |  | 40000 ВА / 36000 Вт |  | 500x1500x710 мм | [6 empty] | есть | есть |  | есть | USB, RS-232 |  | 5% | 94% |  |  | 3-фазное напряжение | 3-фазное напряжение | клеммная колодка на вход и выход; порт ЕРО | ЖК-экран |  | есть |  | есть |  |  |  | с двойным преобразованием, без аккумулятора |  |  | 62 дБ |  | синусоида
1412 | RIELLO UPS SDH 2200 |  | 30.5 кг | есть | есть | 4 час |  |  |  |  | 140 - 276 В | 0.99 | 2 U | 2200 ВА / 1980 Вт |  | 450x87x425 мм | [5 empty] | есть | есть | есть |  | есть | USB, RS-232 | 8 (из них с питанием от батарей - 8) | 7% | 98% | 3:1 | 300 Дж | 1-фазное напряжение | 1-фазное напряжение |  | ЖК-экран | есть | есть |  | есть |  | ± 5 % |  | с двойным преобразованием | IEC 320 C13 (компьютерный) |  | 40 дБ |  | синусоида | есть
1413 | IPPON Back Power Pro LCD 500 |  | 4.4 кг | есть |  | 4 час |  | 1 мин | 6.9 мин | 45 - 65 Гц | 162 - 262 В |  |  | 500 ВА / 300 Вт | 49 - 61 Гц | 100x290x143 мм | [5 empty] | есть |  | есть | есть | есть | USB | 3 (из них с питанием от батарей - 3) |  | 95% |  |  | 1-фазное напряжение | 1-фазное напряжение | КПД в режиме AVR >88%; батарея 12В/7Ач х 1 шт | ЖК-экран | [5 empty] | ± 10 % |  | интерактивный | IEC 320 C13 (компьютерный) |  | 40 дБ | есть | ступенчатая аппроксимация синусоиды | есть
1414 | Hiden UDC9106H |  | 11 кг |  |  | 10 час |  |  |  | 45 - 66 Гц | 120 - 276 В | 0.99 |  | 6000 ВА / 5400 Вт |  | 191x330x405 мм | [6 empty] | есть | есть |  | есть | USB, RS-232 |  | 5% | 94% | 3:1 |  | 1-фазное напряжение | 1-фазное напряжение | без встроенных АКБ; выходные разъемы в виде клеммной колодки | ЖК-экран | есть | есть |  | есть |  | ± 1 % |  | с двойным преобразованием |  | автоматический | 60 дБ |  | синусоида
1415 | CyberPower OLS6000EC | есть | 54 кг |  |  | 7 час |  | 5 мин | 13 мин |  | 110 - 276 В | 0.99 |  | 6000 ВА / 4800 Вт | 50 - 60 Гц | 196x702x412 мм | [6 empty] | есть | есть |  | есть | USB, RS-232 |  | 5% | 96% | 3:1 | 445 Дж | 1-фазное напряжение | 1-фазное напряжение | входные и выходные разъемы в виде клеммной колодки | светодиодные индикаторы | есть |  |  | есть |  | ± 10 % |  | с двойным преобразованием |  | автоматический | 60 дБ |  | синусоида | есть
1416 | ИМПУЛЬС БОКСЕР 15 |  | 123 кг | [6 empty] | 45 - 66 Гц | 304 - 477 В | 0.99 |  | 15000 ВА / 13500 Вт |  | 460x1107x805 мм | [5 empty] | есть | есть | есть |  |  | RS-232 |  | 3% |  | 3:1 |  | 3-фазное напряжение | 3-фазное напряжение |  | ЖК-экран | [5 empty] | ± 3 % |  | с двойным преобразованием, без аккумулятора |  |  | 55 дБ | есть | синусоида
1417 | N-Power Smart-Vision S2000N | есть | 18.5 кг | есть |  | 8 час | 10 мс | 10 мин |  |  | 165 - 280 В |  |  | 2000 ВА / 1600 Вт | 50 - 60 Гц | 144x215x410 мм |  |  |  |  | есть | есть | есть | есть | есть | есть | USB | 3 (из них с питанием от батарей - 3) |  | 80% | 3:1 |  | 1-фазное напряжение | 1-фазное напряжение | степень защиты IP20 | ЖК-экран | есть |  |  | есть |  | ± 5 % |  | интерактивный | IEC 320 C13 (компьютерный) | автоматический | 45 дБ | есть | синусоида | есть
1418 | P-Com Pro 2S |  | 24 кг | есть | [5 empty] | 45 - 65 Гц | 115 - 295 В | 0.99 |  | 2000 ВА / 1600 Вт |  | 190x328x424 мм |  |  |  |  | есть | есть | есть | есть |  | есть | RS-232 | 3 (из них с питанием от батарей - 3) |  | 86% | 3:1 |  | 1-фазное напряжение | 1-фазное напряжение |  | ЖК-экран |  |  |  | есть |  | ± 2 % |  | с двойным преобразованием | CEE 7 (евророзетка) | плавкий |  | есть | синусоида | есть
1419 | Powerman Black Star 600 |  | 7.3 кг |  |  | 10 час | 10 мс |  |  | 40 - 45 Гц | 165 - 275 В |  |  | 600 ВА / 360 Вт | 49 - 51 Гц | 145x245x375 мм | [5 empty] | есть | есть | есть |  | есть |  | 2 (из них с питанием от батарей - 2) |  |  |  |  | 1-фазное напряжение | 1-фазное напряжение |  | светодиодные индикаторы | [5 empty] | ± 15 % |  | интерактивный | CEE 7 (евророзетка) | плавкий |  | есть | ступенчатая аппроксимация синусоиды
1420 | APC by Schneider Electric Symmetra SYA8K16IXR | есть | 473.64 кг | есть |  | 7.5 час |  |  |  | 45 - 65 Гц | 155 - 480 В |  |  | 8000 ВА / 5600 Вт | 47 - 63 Гц | 483x1516x726 мм |  |  | есть |  |  | есть |  |  |  | есть | RS-232 | 1 (из них с питанием от батарей - 1) |  | 90% | 5:1 |  |  | 1-фазное напряжение | максимальное задаваемое значение мощности 11200Вт/16000 ВА; входное напряжение 1 или 3-х фазное, поддержка SNMP - опционально | ЖК-экран |  | есть | есть | есть |  | ± 5 % |  | с двойным преобразованием | IEC 320 C13 (компьютерный) | автоматический | 62 дБ | есть | синусоида | есть
1421 | Volter UPS-3500 |  | 23 кг |  |  |  | 10 мс |  |  |  | 165 - 280 В |  |  | 3500 ВА / 3500 Вт |  | 550x310x220 мм | [6 empty] | есть | есть |  | есть |  | 1 (из них с питанием от батарей - 1) |  | 85% |  |  | 1-фазное напряжение | 1-фазное напряжение |  | ЖК-экран |  | есть |  |  |  | ± 3 % |  | интерактивный | CEE 7 (евророзетка) | автоматический |  |  | синусоида
1422 | Vertiv (Emerson) GXT5-8000IRT5UXLE |  | 74.5 кг |  | есть | 5 час |  | 9.5 мин | 26 мин | 40 - 70 Гц | 176 - 280 В |  | 5 U | 8000 ВА / 8000 Вт |  | 430x217x630 мм | [6 empty] | есть | есть |  |  |  | 8 (из них с питанием от батарей - 8) |  | 94% |  |  | 1-фазное напряжение | 1-фазное напряжение | выходы: клеммное подключение, 4 (C19), 4(C13) | ЖК-экран | есть |  |  | есть |  | ± 3 % | есть | с двойным преобразованием |  |  | 55 дБ | есть | синусоида
1423 | Hiden MP RT III 6kVA |  | 18 кг |  | есть | 8 час |  |  |  | 45 - 66 Гц | 120 - 276 В | 0.98 |  | 6000 ВА / 5400 Вт |  | 440x87x616 мм | [6 empty] | есть | есть |  | есть | USB, RS-232 |  | 5% | 93% | 3:1 |  | 1-фазное/3-фазное напряжение | 1-фазное напряжение | без встроенных АКБ; внешний батарейный модуль: габариты 440х720х131 мм., вес 62 кг.; выходные разъемы в виде клеммной колодки | ЖК-экран | есть | есть |  | есть |  | ± 2 % |  | с двойным преобразованием |  | автоматический | 50 дБ |  | синусоида
1424 | Tripp Lite SMX1500SLT |  | 20.3 кг | есть |  | 8 час | 4 мс | 8 мин | 20 мин |  | 174 - 282 В |  |  | 1500 ВА / 900 Вт |  | 171x260x338 мм | [5 empty] | есть | есть | есть | есть | есть | USB, RS-232 | 8 |  |  |  | 350 Дж | 1-фазное напряжение | 1-фазное напряжение |  | светодиодные индикаторы |  |  |  | есть |  | ± 5 % |  | интерактивный | IEC 320 C13 (компьютерный) | автоматический |  | есть | синусоида | есть
1425 | APC by Schneider Electric SRV2KIL |  | 7.1 кг | есть |  | 4 час |  |  |  |  | 110 - 285 В | 0.95 |  | 2000 ВА / 1600 Вт | 47 - 63 Гц | 145x238x400 мм | [6 empty] | есть | есть |  | есть | USB, RS-232 | 4 (из них с питанием от батарей - 4) |  | 88% | 3:1 | 600 Дж | 1-фазное напряжение | 1-фазное напряжение | внешний батарейный блок SRV72BP-9A, размеры 425x190x236 мм., вес 38 кг. | ЖК-экран | есть |  |  | есть |  | ± 1 % |  | с двойным преобразованием | IEC 320 C13 (компьютерный) | автоматический | 50 дБ |  | синусоида
1426 | Challenger HomeBased 1000 |  | 6 кг | есть |  |  | 4 мс |  |  |  | 170 - 280 В |  |  | 1000 ВА / 800 Вт |  | 288x105x345 мм |  |  | есть |  |  |  | есть | есть |  | есть | RS-232 |  |  | 93% |  |  | 1-фазное напряжение | 1-фазное напряжение | без встроенных АКБ; входные и выходные разъемы в виде клеммной колодки; со встроенным контролером солнечных панелей PWM типа; возможность крепления на стену | ЖК-экран |  | есть |  |  |  | ± 5 % | есть | интерактивный |  | автоматический | 40 дБ |  | синусоида | есть
1427 | Vertiv (Emerson) Liebert GXT3-10000RT230 | есть | 80 кг | есть | есть | 5 час |  |  |  |  | 176 - 280 В |  | 6 U | 10000 ВА |  | 430x261x577 мм | [5 empty] | есть | есть | есть |  | есть |  | 1 |  |  |  |  | 1-фазное напряжение | 1-фазное напряжение | без встроенных батарей | светодиодные индикаторы | есть | есть | есть |  |  | ± 3 % | есть | с двойным преобразованием |  |  | 55 дБ | есть | синусоида | есть
1428 | EATON 9PX 3000i RT2U |  | 27.6 кг |  | есть | [5 empty] | 176 - 276 В |  | 2 U | 3000 ВА / 3000 Вт |  | 485x87x440 мм | [5 empty] | есть | есть | есть |  |  | USB, RS-232 | 10 |  | 98% |  |  |  |  | клеммная колодка; набор для установки в стойку, подставка для напольного использования; разъемы на выход 8 х IEC-320-C13 и 2 х IEC-320-C19; | ЖК-экран |  |  |  | есть |  |  |  | с двойным преобразованием | IEC 320 C13 (компьютерный) |  | 40 дБ | есть
1429 | CyberPower OL2000ERTXL2U | есть | 32 кг | есть | есть | 5 час |  | 6 мин | 18 мин | 40 - 70 Гц | 190 - 300 В | 0.99 | 2 U | 2000 ВА / 1800 Вт | 50 - 60 Гц | 433x88x600 мм |  |  | есть |  | есть | есть | есть | есть | есть | есть | USB, RS-232 | 9 (из них с питанием от батарей - 9) | 5% | 93% | 3:1 | 1335 Дж | 1-фазное напряжение | 1-фазное напряжение | выходные разъёмы IEC C13 x 8 и IEC C19 x 1; аварийное отключение питания (EPO) | ЖК-экран | есть | есть | есть | есть |  | ± 2 % | есть | с двойным преобразованием | IEC 320 C13 (компьютерный) | автоматический | 55 дБ | есть | синусоида | есть
1430 | General Electric VCL1000 |  | 8.4 кг | есть |  | 8 час |  |  |  |  | 170 - 280 В |  |  | 1000 ВА / 600 Вт |  | 112x220x222 мм |  |  |  |  | есть | есть | есть | есть |  | есть | USB | 7 (из них с питанием от батарей - 4) |  |  |  |  | 1-фазное напряжение | 1-фазное напряжение |  | светодиодные индикаторы | [7 empty] | интерактивный | IEC 320 C13 (компьютерный) |  |  | есть | ступенчатая аппроксимация синусоиды | есть
1431 | APC by Schneider Electric Symmetra SYA8K16I | есть | 219.55 кг | есть |  | 3 час |  | 7.5 мин | 20.2 мин | 45 - 65 Гц | 155 - 480 В |  |  | 8000 ВА / 5600 Вт | 47 - 63 Гц | 483x937x726 мм |  |  | есть |  |  |  | есть | есть |  | есть | RS-232 | [5 empty] | 1-фазное/3-фазное напряжение | 1-фазное напряжение | максимальное задаваемое значение мощности 11200 Ватт / 16000 ВА; входное соединение в виде клеммной колодки | ЖК-экран |  |  | есть | есть |  | ± 5 % |  | с двойным преобразованием | IEC 320 C13 (компьютерный) | автоматический |  |  | синусоида |  | черный
1432 | EATON 9PX5KiBP |  | 48 кг | есть | есть |  |  |  |  | 40 - 70 Гц | 176 - 276 В |  | 3 U | 5000 ВА / 4500 Вт |  | 130x440x685 мм | [5 empty] | есть | есть | есть |  | есть | USB, RS-232 | 5 (из них с питанием от батарей - 5) | 5% | 95% | 3:1 |  | 1-фазное напряжение | 1-фазное напряжение |  | ЖК-экран |  | есть |  | есть |  | ± 2 % | есть | с двойным преобразованием | IEC 320 C13 (компьютерный) |  | 45 дБ | есть | синусоида | есть
1433 | Solby ДПК-1/1-3-220 | есть | 35 кг |  |  |  |  | 7.5 мин |  | 40 - 60 Гц | 162 - 276 В |  |  | 3000 ВА / 2100 Вт |  | 200x450x340 мм | [5 empty] | есть | есть | есть |  | есть | RS-232 | 3 |  |  |  |  | 1-фазное напряжение | 1-фазное напряжение |  | светодиодные индикаторы |  | есть |  |  |  | ± 2 % |  | с двойным преобразованием | IEC 320 C13 (компьютерный) | автоматический |  | есть | синусоида | есть
1434 | APC by Schneider Electric SUVTP20KH4B4S | есть | 599.09 кг | есть |  | 5 час |  |  |  | 40 - 70 Гц | 304 - 477 В |  |  | 20000 ВА / 16000 Вт | 47 - 53 Гц | 523x1490x842 мм |  |  | есть |  |  |  | есть | есть |  | есть | RS-232 |  | 5% | 96% | 3:1 |  | 3-фазное напряжение | 3-фазное напряжение | клеммная колодка на вход и выход | ЖК-экран |  | есть | есть | есть |  |  |  | с двойным преобразованием |  |  |  |  | синусоида
1435 | SVC PTS-10KL-LCD |  | 60 кг |  |  | 8 час |  |  |  | 40 - 70 Гц | 110 - 288 В |  |  | 10000 ВА / 10000 Вт |  | 190x705x485 мм | [6 empty] | есть | есть |  | есть | USB, RS-232 | [5 empty] | 1-фазное напряжение | 1-фазное напряжение | выходные разъемы в виде клеммной колодки; | ЖК-экран |  | есть |  | есть |  | ± 1 % |  | с двойным преобразованием |  | автоматический |  |  | синусоида
1436 | EATON 9PX5KiRTN |  | 48 кг | есть | есть |  |  |  |  | 40 - 70 Гц | 176 - 276 В |  | 3 U | 5000 ВА / 4500 Вт |  | 130x440x685 мм | [5 empty] | есть | есть | есть |  | есть | USB, RS-232, Ethernet 10/100 | 10 (из них с питанием от батарей - 10) | 5% | 95% | 3:1 |  | 1-фазное напряжение | 1-фазное напряжение |  | ЖК-экран |  | есть |  | есть |  | ± 2 % | есть | с двойным преобразованием | IEC 320 C13 (компьютерный) |  | 45 дБ | есть | синусоида | есть
1437 | ИМПУЛЬС БОКСЕР 100 |  | 351 кг | [6 empty] | 45 - 66 Гц | 304 - 477 В | 0.99 |  | 100000 ВА / 90000 Вт |  | 886x1657x776 мм | [5 empty] | есть | есть | есть |  |  | RS-232 |  | 3% |  | 3:1 |  | 3-фазное напряжение | 3-фазное напряжение |  | ЖК-экран | [5 empty] | ± 3 % |  | с двойным преобразованием, без аккумулятора |  |  | 74 дБ | есть | синусоида
1438 | Powercom ONL-II-45K33 |  | 515 кг |  |  | 8 час | [7 empty] | 45000 ВА / 36000 Вт |  | 810x1900x810 мм | есть |  |  |  |  | есть | есть | есть |  | есть | USB, RS-232 |  | 5% |  |  | 1680 Дж | 3-фазное напряжение | 3-фазное напряжение | выходные разъемы в виде клеммной колодке | ЖК-экран | есть | есть |  | есть |  | ± 1 % | есть | с двойным преобразованием |  |  | 65 дБ | есть | синусоида | есть
1439 | EATON 5PX 2200i RT2U |  | 28.5 кг | есть | есть | 3 час | 10 мс | 4 мин | 15 мин | 47 - 70 Гц | 150 - 294 В | 0.9 | 2 U | 2200 ВА / 1980 Вт | 50 - 60 Гц | 441x86x522 мм | [5 empty] | есть | есть | есть |  | есть | USB, RS-232 | 9 (из них с питанием от батарей - 9) |  | 99% |  | 500 Дж | 1-фазное напряжение | 1-фазное напряжение | в комплекте: 2 кабеля питания IEC для нагрузки; коммуникационный кабель RS232; коммуникационный кабель USB; 2 фиксатора кабеля; CD-ROM с программным обеспечением; CD-ROM с руководством; инструкции по быстрому запуску и технике безопасности; набор для монтажа в стойку, 2U; 2 подставки для вертикального положения Внешний батарейный модуль 5PXEBM48RT | ЖК-экран |  | есть |  | есть |  |  |  | интерактивный | IEC 320 C13 (компьютерный) |  | 45 дБ | есть | синусоида | есть
1440 | Vertiv (Emerson) Liebert GXT3-5000RT230 | есть | 60 кг | есть | есть |  |  | 5 мин |  |  | 176 - 280 В | 0.99 | 5 U | 5000 ВА | 50 - 60 Гц | 430x220x570 мм | [5 empty] | есть | есть | есть |  | есть |  | 1 | 5% | 89% |  |  | 1-фазное напряжение | 1-фазное напряжение |  | светодиодные индикаторы | есть | есть |  | есть |  | ± 3 % | есть | с двойным преобразованием |  |  | 50 дБ | есть | синусоида
1441 | ИМПУЛЬС СПРИНТЕР 11-10 | есть | 85 кг | есть |  | 8 час |  |  |  |  | 120 - 276 В | 0.99 |  | 10000 ВА / 9000 Вт |  | 250x655x590 мм |  |  | есть |  |  | есть | есть | есть |  | есть | USB, RS-232 | 1 (из них с питанием от батарей - 1) | 5% |  | 3:1 |  | 1-фазное напряжение | 1-фазное напряжение | тип выходных разъемов - клеммная колодка; интерфейсы RJ45/RJ11 опционально | ЖК-экран | есть | есть | есть | есть |  | ± 2 % | есть | с двойным преобразованием |  | автоматический | 60 дБ | есть | синусоида | есть
1442 | N-Power Smart-Vision Prime 425 |  | 4.4 кг |  |  | 4 час | 4 мс | 4 мин | 12 мин | 48 - 62 Гц | 165 - 300 В |  |  | 425 ВА / 250 Вт |  | 110x202x275 мм |  |  |  |  | есть | есть | есть | есть | есть | есть | USB | 2 (из них с питанием от батарей - 2) |  |  |  | 80 Дж | 1-фазное напряжение | 1-фазное напряжение |  | светодиодные индикаторы | [5 empty] | ± 5 % |  | интерактивный | IEC 320 C13 (компьютерный) |  | 40 дБ | есть | ступенчатая аппроксимация синусоиды | есть
1443 | EATON 9PX3000IRTBPH |  | 24.5 кг |  | есть | [5 empty] | 176 - 276 В |  | 3 U | 3000 ВА / 3000 Вт |  | 485x130x440 мм |  |  | есть |  |  | есть | есть | есть |  |  | USB, RS-232 | 2 |  | 98% |  |  |  |  | клеммная колодка для входа и выхода; набор для установки в стойку, подставка для напольного использования; | ЖК-экран |  |  |  | есть |  |  |  | с двойным преобразованием | IEC 320 C13 (компьютерный) |  | 40 дБ | есть
1444 | RIELLO UPS SEP 700 |  | 10.9 кг | есть |  | 4 час |  |  |  |  | 140 - 276 В | 0.99 |  | 700 ВА / 560 Вт |  | 158x235x422 мм |  |  |  |  | есть | есть | есть | есть |  | есть | RS-232 | 4 (из них с питанием от батарей - 4) |  | 98% |  | 300 Дж | 1-фазное напряжение | 1-фазное напряжение |  | ЖК-экран |  | есть |  |  |  | ± 3 % |  | с двойным преобразованием | IEC 320 C13 (компьютерный) |  | 40 дБ | есть | синусоида | есть
1445 | EAST EA902PS |  |  |  |  | 3 час |  |  |  |  | 176 - 280 В | 0.99 |  | 2000 ВА / 1800 Вт |  | 191x335x418 мм |  |  |  |  | есть |  | есть | есть | есть | есть | RS-232 | 4 (из них с питанием от батарей - 4) | 5% | 85% | 3:1 |  | 1-фазное напряжение | 1-фазное напряжение | опционально USB/SNMP/сухие контакты | ЖК-экран | есть | есть |  | есть |  | ± 1 % |  | с двойным преобразованием | CEE 7 (евророзетка) | автоматический | 50 дБ |  | синусоида | есть
1446 | Связь Инжиниринг СИПБ1,5БА.9-11 |  | 24.6 кг |  |  | 3 час |  |  |  |  | 110 - 290 В | 0.98 |  | 1500 ВА / 1350 Вт |  | 199x337x466 мм |  |  |  |  | есть |  | есть | есть |  | есть | USB, RS-232 | 8 (из них с питанием от батарей - 8) | 5% | 89% | 3:1 | 380 Дж | 1-фазное напряжение | 1-фазное напряжение | порт удаленного аварийного отключения (EPO) | ЖК-экран | есть | есть |  | есть |  |  |  | с двойным преобразованием | CEE 7 / IEC 320 C13 | автоматический | 55 дБ |  | синусоида | есть
1447 | ИМПУЛЬС СПРИНТЕР 33-20 |  | 171 кг |  |  | 8 час |  |  |  | 45 - 66 Гц | 304 - 478 В | 0.99 |  | 20000 ВА / 18000 Вт |  | 250x868x828 мм | [6 empty] | есть | есть |  | есть | USB, RS-232 |  | 5% |  |  |  | 3-фазное напряжение | 3-фазное напряжение | выходные разъемы в виде клеммной колодки | ЖК-экран |  | есть | [5 empty] | с двойным преобразованием |  |  | 60 дБ |  | синусоида | есть
1448 | Hewlett Packard Enterprise R1500 G3 |  | 22.9 кг | есть | есть | 3 час |  |  |  |  | 198 - 242 В |  | 1 U | 1500 ВА / 1000 Вт |  | 445x44x610 мм |  |  |  |  | есть | есть | есть | есть |  |  | USB | 4 |  |  |  |  | 1-фазное напряжение | 1-фазное напряжение |  | светодиодные индикаторы |  |  |  | есть |  |  |  | интерактивный | IEC 320 C13 (компьютерный) |  |  | есть | ступенчатая аппроксимация синусоиды
1449 | P-Com PC-MEM RTH 2 kVA | есть | 12 кг | есть | есть | 8 час |  |  |  | 45 - 65 Гц | 115 - 295 В | 0.98 | 3 U | 2000 ВА / 1400 Вт |  | 131x440x520 мм | [5 empty] | есть | есть | есть |  | есть | RS-232 | 2 | 7% | 88% | 3:1 |  | 1-фазное напряжение | 1-фазное напряжение | без аккумуляторных батарей | ЖК-экран |  | есть | есть |  |  | ± 2 % |  | с двойным преобразованием | IEC 320 C13 (компьютерный) |  |  | есть | синусоида | есть
1450 | EATON 5PX 3000i RT2U Netpack |  | 38.08 кг | есть | есть | 3 час |  |  | 15 мин | 47 - 70 Гц | 150 - 294 В | 0.9 | 2 U | 3000 ВА / 2700 Вт |  | 441x86x647 мм | [5 empty] | есть | есть | есть |  | есть | USB, RS-232, Ethernet 10/100 | 9 (из них с питанием от батарей - 9) |  | 99% |  |  | 1-фазное напряжение | 1-фазное напряжение | Внешний батарейный модуль 5PXEBM72RT2U, сетевая карта в комплекте | ЖК-экран |  | есть |  | есть |  |  |  | интерактивный | IEC 320 C13 (компьютерный) |  | 50 дБ |  | синусоида | есть
1451 | EATON 5PX 2200i RT2U Netpack |  | 28.5 кг | есть | есть | 3 час |  |  | 15 мин | 47 - 70 Гц | 150 - 294 В | 0.9 | 2 U | 2200 ВА / 1980 Вт |  | 441x86x522 мм | [5 empty] | есть | есть | есть |  | есть | USB, RS-232, Ethernet 10/100 | 9 (из них с питанием от батарей - 9) |  | 99% |  |  | 1-фазное напряжение | 1-фазное напряжение | сетевая карта в комплекте, внешний батарейный модуль 5PXEBM48RT | ЖК-экран | есть | есть |  | есть |  |  |  | интерактивный | IEC 320 C13 (компьютерный) |  | 45 дБ |  | синусоида | есть
1452 | ИМПУЛЬС БОКСЕР 80 |  | 322 кг | [6 empty] | 45 - 66 Гц | 304 - 477 В | 0.99 |  | 80000 ВА / 72000 Вт |  | 886x1657x776 мм | [5 empty] | есть | есть | есть |  |  | RS-232 |  | 3% |  | 3:1 |  | 3-фазное напряжение | 3-фазное напряжение |  | ЖК-экран | [5 empty] | ± 3 % |  | с двойным преобразованием, без аккумулятора |  |  | 74 дБ | есть | синусоида
1453 | Socomec ITY-TW010B | есть | 14 кг | есть | [6 empty] | 160 - 300 В | 0.98 |  | 1000 ВА / 700 Вт |  | 145x220x400 мм | [5 empty] | есть | есть | есть | есть | есть | RS-232 | 3 |  | 90% | 3:1 |  | 1-фазное напряжение | 1-фазное напряжение |  | ЖК-экран | есть | есть |  | есть |  | ± 2 % |  | с двойным преобразованием | IEC 320 C13 (компьютерный) |  | 45 дБ | есть | синусоида
1454 | Lanches L900PRO-H RT 2 kVA |  | 9.66 кг |  | есть | 3 час |  |  |  | 40 - 70 Гц | 110 - 300 В | 0.99 | 2 U | 2000 ВА / 1800 Вт |  | 440x88x468 мм |  |  |  |  | есть |  | есть | есть | есть |  | USB, RS-232 | 8 (из них с питанием от батарей - 8) | 5% | 91% | 3:1 |  | 1-фазное напряжение | 1-фазное напряжение | опционально SNMP адаптер или AS400 (плата сухих контактов) | ЖК-экран | есть | есть |  | есть |  | ± 1 % |  | с двойным преобразованием | IEC 320 C13 (компьютерный) | автоматический | 50 дБ |  | синусоида
1455 | APC by Schneider Electric SUVTR40KH5B5S | есть | 749 кг | есть |  | 3 час |  | 8.6 мин | 25.3 мин | 40 - 70 Гц | 304 - 477 В | 0.98 |  | 40000 ВА / 32000 Вт | 47 - 53 Гц | 600x1995x1075 мм |  |  | есть |  |  |  | есть | есть |  | есть | RS-232, Ethernet 10/100 | 12 (из них с питанием от батарей - 12) |  | 96% |  |  | 3-фазное напряжение | 3-фазное напряжение | выходные розетки IEC 320 C19 | ЖК-экран |  | есть | есть |  |  | ± 5 % |  | с двойным преобразованием |  | автоматический | 67 дБ |  | синусоида | есть
1456 | ИМПУЛЬС СПРИНТЕР 33-15 |  | 170 кг |  |  | 8 час |  |  |  | 45 - 66 Гц | 304 - 478 В | 0.99 |  | 15000 ВА / 13500 Вт |  | 250x868x828 мм | [6 empty] | есть | есть |  | есть | USB, RS-232 |  | 5% |  |  |  | 3-фазное напряжение | 3-фазное напряжение | выходные разъемы в виде клеммной колодки | ЖК-экран |  | есть | [5 empty] | с двойным преобразованием |  |  | 60 дБ |  | синусоида | есть
1457 | SVC PT-3K |  | 34 кг | есть |  | 12 час |  |  |  |  | 115 - 300 В |  |  | 3000 ВА / 2400 Вт |  | 195x330x455 мм | [5 empty] | есть | есть | есть | есть | есть | USB, RS-232 | 3 (из них с питанием от батарей - 3) |  |  |  |  | 1-фазное напряжение | 1-фазное напряжение | Батареи 12V 7.5 a/h. х 8 шт., 2 кулера по 12 см | ЖК-экран | [5 empty] | ± 2 % |  | с двойным преобразованием |  | плавкий |  | есть | синусоида | есть
1458 | APC by Schneider Electric Smart-UPS Online SURTD5000XLI | есть | 54.55 кг | есть | есть | 2.5 час |  |  |  | 45 - 65 Гц | 100 - 280 В |  | 3 U | 5000 ВА / 3500 Вт | 47 - 63 Гц | 130x432x660 мм |  |  | есть |  |  | есть | есть | есть |  | есть | RS-232, Ethernet 10/100 | 10 (из них с питанием от батарей - 10) |  |  |  | 480 Дж | 1-фазное напряжение | 1-фазное напряжение | 8 разъемов IEC 320 C13 и 2 разъема IEC 320 C19 | светодиодные индикаторы | есть | есть | есть | есть |  | ± 3 % |  | с двойным преобразованием | IEC 320 C13 (компьютерный) | автоматический |  | есть | синусоида | есть
1459 | ИМПУЛЬС СТАЙЕР 11-10 | есть | 40 кг | есть |  | 8 час |  |  |  |  | 120 - 276 В | 0.99 |  | 10000 ВА / 9000 Вт |  | 250x655x590 мм |  |  | есть |  |  | есть | есть | есть |  | есть | USB, RS-232 | 1 (из них с питанием от батарей - 1) | 5% |  | 3:1 |  | 1-фазное напряжение | 1-фазное напряжение | тип выходных разъемов - клеммная колодка; интерфейсы RJ45/RJ11 опционально | ЖК-экран | есть | есть | есть | есть |  | ± 2 % | есть | с двойным преобразованием |  | автоматический | 60 дБ | есть | синусоида | есть
1460 | Связь Инжиниринг СИПБ3КА.9-11 3000VA (Rack/Tower) |  | 30.5 кг |  | есть | 3 час |  | 3 мин | 11 мин | 45 - 55 Гц | 110 - 290 В | 0.98 | 2 U | 3000 ВА / 2700 Вт |  | 438x86x690 мм | [5 empty] | есть | есть | есть |  | есть | USB, RS-232 | 9 (из них с питанием от батарей - 9) | 3% | 89% | 3:1 |  | 1-фазное напряжение | 1-фазное напряжение | выходные разъемы 8хIEC320-C13 + 1хIEC320-С19; | ЖК-экран | есть |  |  | есть |  | ± 2 % |  | с двойным преобразованием |  |  | 50 дБ |  | синусоида
1461 | Powerman Back Pro N 600 |  | 6.34 кг | есть |  | 8 час | 2 мс |  |  | 45 - 55 Гц | 165 - 275 В |  |  | 600 ВА / 390 Вт |  | 148x228x368 мм | [5 empty] | есть | есть | есть | есть | есть | RS-232 | 3 | 5% |  |  | 320 Дж | 1-фазное напряжение | 1-фазное напряжение |  | светодиодные индикаторы | [5 empty] | ± 5 % |  | резервный | IEC 320 C13 (компьютерный) |  |  | есть | ступенчатая аппроксимация синусоиды | есть
1462 | ИМПУЛЬС СТАЙЕР 33-20 |  | 64 кг |  |  | 8 час |  |  |  | 45 - 66 Гц | 304 - 478 В | 0.99 |  | 20000 ВА / 18000 Вт |  | 250x868x828 мм | [5 empty] | есть | есть | есть |  | есть | USB, RS-232 |  | 5% | 94% |  |  | 3-фазное напряжение | 3-фазное напряжение | выходные разъемы в виде клеммной колодки | ЖК-экран | есть | есть |  | есть |  |  |  | с двойным преобразованием, без аккумулятора |  |  | 60 дБ | есть | синусоида | есть
1463 | RIELLO UPS SEP 1500 |  | 14.8 кг | есть | [6 empty] | 140 - 276 В | 0.99 |  | 1500 ВА / 1200 Вт |  | 158x233x422 мм |  |  |  |  | есть | есть | есть | есть |  | есть | RS-232 | 4 (из них с питанием от батарей - 4) |  | 98% |  | 300 Дж | 1-фазное напряжение | 1-фазное напряжение |  | ЖК-экран |  | есть |  |  |  | ± 3 % |  | с двойным преобразованием | IEC 320 C13 (компьютерный) |  | 40 дБ | есть | синусоида | есть
1464 | Powercom VGD-30K33 | есть | 395 кг |  |  | 4 час |  | 6 мин | 20 мин |  |  |  |  | 30000 ВА / 24000 Вт |  | 800x1271x600 мм | [5 empty] | есть | есть | есть |  | есть | RS-232 |  | 4% |  |  | 760 Дж | 3-фазное напряжение | 3-фазное напряжение |  | ЖК-экран | есть |  | есть | есть |  | ± 1 % |  | с двойным преобразованием |  |  | 60 дБ | есть | синусоида
1465 | Связь Инжиниринг СИПБ1,5КА.9-11 |  | 29.9 кг |  | есть | 3 час |  | 8 мин | 25 мин | 45 - 55 Гц | 110 - 290 В | 0.98 | 2 U | 1500 ВА / 1350 Вт |  | 438x86x690 мм | [5 empty] | есть | есть | есть |  | есть | USB, RS-232 | 8 (из них с питанием от батарей - 8) |  | 89% | 3:1 |  | 1-фазное напряжение | 1-фазное напряжение |  | ЖК-экран | есть | есть |  | есть |  | ± 2 % |  | с двойным преобразованием | IEC 320 C13 (компьютерный) |  | 55 дБ
1466 | EATON 9PX2200IRTBPH | есть | 24.5 кг | есть | есть |  |  | 5 мин |  |  | 176 - 276 В | 1 | 3 U | 2200 ВА / 2200 Вт |  | 485x130x440 мм |  |  | есть |  |  | есть | есть | есть |  |  | USB, RS-232 | 2 |  | 98% |  |  | 1-фазное напряжение | 1-фазное напряжение | клеммная колодка для входа и выхода; набор для установки в стойку, подставка для напольного использования; | ЖК-экран | есть |  |  | есть |  |  |  | с двойным преобразованием |  |  | 40 дБ | есть | синусоида | есть
1467 | Tripp Lite OMNIVSINT1500XL |  | 15 кг | есть |  | 4 час | 2 мс | 5 мин | 14 мин | 45 - 55 Гц | 151 - 282 В |  |  | 1500 ВА / 940 Вт | 50 - 50 Гц | 191x299x184 мм |  |  | есть |  | есть | есть |  | есть | есть | есть | USB | 8 (из них с питанием от батарей - 8) |  |  |  | 340 Дж | 1-фазное напряжение | 1-фазное напряжение |  | светодиодные индикаторы |  | есть |  |  |  | ± 5 % |  | интерактивный | IEC 320 C13 (компьютерный) |  |  | есть | ступенчатая аппроксимация синусоиды | есть
1468 | APC by Schneider Electric Smart-UPS SMX1500RMI2UNC |  | 24.82 кг | есть | есть | 3 час |  | 5.8 мин | 17.2 мин | 47 - 63 Гц | 160 - 285 В |  | 2 U | 1500 ВА / 1200 Вт | 47 - 63 Гц | 432x89x490 мм | [5 empty] | есть | есть | есть | есть | есть | USB, Ethernet 10/100 | 8 (из них с питанием от батарей - 8) |  |  | 3:1 | 600 Дж | 1-фазное напряжение | 1-фазное напряжение |  | ЖК-экран | [7 empty] | интерактивный | IEC 320 C13 (компьютерный) | плавкий | 40 дБ | есть | синусоида
1469 | EATON 5PX 1500i RT2U Netpack |  | 27.6 кг | есть | есть | 3 час |  |  | 19 мин | 47 - 70 Гц | 150 - 294 В | 0.9 | 2 U | 1500 ВА / 1350 Вт |  | 441x86x522 мм | [5 empty] | есть | есть | есть |  | есть | USB, RS-232, Ethernet 10/100 | 8 (из них с питанием от батарей - 8) |  | 99% |  |  | 1-фазное напряжение | 1-фазное напряжение | 1 разъем для коммуникационной карты NMC (в комплекте), внешний батарейный модуль 5PXEBM48RT | ЖК-экран | есть | есть |  | есть |  |  |  | интерактивный | IEC 320 C13 (компьютерный) |  | 45 дБ |  | синусоида | есть
1470 | EneltPro PRO3000TH | есть | 9.7 кг | есть | [5 empty] | 45 - 65 Гц | 115 - 295 В | 0.98 |  | 3000 ВА / 2100 Вт |  | 191x337x428 мм |  |  | есть |  |  | есть | есть | есть | есть | есть | RS-232 | 2 (из них с питанием от батарей - 2) | 5% | 86% | 3:1 |  | 1-фазное напряжение | 1-фазное напряжение | без аккумуляторных батарей | ЖК-экран |  | есть |  | есть |  | ± 2 % |  | с двойным преобразованием | CEE 7 (евророзетка) | плавкий | 45 дБ | есть | синусоида | есть
1471 | RIELLO UPS VSD 3000 |  | 31.5 кг | есть | есть | 4 час | [5 empty] | 0.98 | 2 U | 3000 ВА / 2700 Вт |  | 450x87x625 мм |  |  | есть |  | есть | есть | есть | есть |  | есть | USB, RS-232 | 8 (из них с питанием от батарей - 6) | 7% |  | 2.5:1 | 300 Дж | 1-фазное напряжение | 1-фазное напряжение |  | ЖК-экран |  | есть |  | есть |  | ± 5 % |  | интерактивный | IEC 320 C13 (компьютерный) |  | 40 дБ | есть | ступенчатая аппроксимация синусоиды | есть
1472 | Socomec NeTYS PE 2000VA |  | 19 кг | есть | есть | [5 empty] | 160 - 276 В |  | 2 U | 2000 ВА / 1340 Вт |  | 435x87x415 мм |  |  | есть |  |  | есть | есть | есть | есть | есть | USB, RS-232 | 6 |  |  |  |  | 1-фазное напряжение | 1-фазное напряжение |  | светодиодные индикаторы | [7 empty] | интерактивный | IEC 320 C13 (компьютерный) | автоматический |  |  | ступенчатая аппроксимация синусоиды | есть
1473 | Tieber T3001 |  | 15 кг | [7 empty] | 110 - 300 В |  |  | 3000 ВА / 2400 Вт |  | 191x338x470 мм | [6 empty] | есть | есть | есть | есть | USB, RS-232 | 2 (из них с питанием от батарей - 2) | 5% | 84% | 3:1 |  | 1-фазное напряжение | 1-фазное напряжение | без АКБ; | ЖК-экран |  | есть | [5 empty] | с двойным преобразованием | CEE 7 (евророзетка) | автоматический | 50 дБ |  | синусоида | есть
1474 | ИМПУЛЬС ФРИСТАЙЛ 33-10 |  | 26 кг |  | есть |  |  |  |  | 40 - 70 Гц | 207 - 476 В | 0.99 | 3 U | 10000 ВА / 9000 Вт |  | 444x131x580 мм | [6 empty] | есть | есть |  | есть | RS-232 |  | 5% | 92% |  |  | 3-фазное напряжение | 3-фазное напряжение |  | ЖК-экран |  | есть | [5 empty] | с двойным преобразованием, без аккумулятора |  |  | 50 дБ |  | синусоида
1475 | EATON 9PX3000IRTBPD |  | 27.4 кг |  | есть | [5 empty] | 176 - 276 В |  | 3 U | 3000 ВА / 3000 Вт |  | 485x130x440 мм |  |  | есть |  |  | есть | есть | есть |  |  | USB, RS-232 | 4 |  | 98% |  |  |  |  | клеммная колодка; набор для установки в стойку, подставка для напольного использования; разъемы на выход 4 х DIN | ЖК-экран |  |  |  | есть |  |  |  | с двойным преобразованием | IEC 320 C13 (компьютерный) |  | 40 дБ | есть
1476 | APC by Schneider Electric Smart-UPS Online SRT10KXLI | есть | 111.82 кг | есть |  | 1.5 час |  | 3.8 мин | 11.5 мин | 45 - 65 Гц | 220 - 415 В |  |  | 10000 ВА / 10000 Вт | 47 - 63 Гц | 263x432x715 мм | [5 empty] | есть | есть | есть |  | есть | USB, Ethernet 10/100 | 10 (из них с питанием от батарей - 10) |  |  | 3:1 | 480 Дж | 1-фазное/3-фазное напряжение | 1-фазное напряжение | 6 разъемов IEC 320 C13 и 4 разъема IEC 320 C19; Smart-Slot | ЖК-экран |  | есть |  | есть |  | ± 3 % |  | с двойным преобразованием | IEC 320 C13 (компьютерный) | автоматический | 55 дБ | есть | синусоида | есть
1477 | N-Power Pro-Vision Black 3000 LT | есть | 28 кг | есть |  | 8 час |  |  |  | 45 - 54 Гц | 165 - 300 В | 0.95 |  | 3000 ВА / 2100 Вт |  | 190x330x470 мм | [5 empty] | есть | есть | есть | есть | есть | RS-232 | 3 (из них с питанием от батарей - 3) | 3% | 85% | 3:1 | 1050 Дж | 1-фазное напряжение | 1-фазное напряжение | поддержка SNMP - опционально | ЖК-экран |  | есть |  | есть |  | ± 3 % |  | с двойным преобразованием | IEC 320 C13 (компьютерный) |  | 55 дБ | есть | синусоида | есть
1478 | ELTENA (INELT) Monolith III 6000RT2U |  | 15 кг | [7 empty] | 110 - 300 В | 1 | 2 U | 6000 ВА / 6000 Вт |  | 438x88x600 мм | [5 empty] | есть | есть | есть |  | есть | USB, RS-232 |  | 7% | 94% | 3:1 |  | 1-фазное напряжение | 1-фазное напряжение | выходные соединения в виде клеммной колодки; без встроенных АКБ; | ЖК-экран | есть | есть |  | есть |  | ± 1 % |  | с двойным преобразованием |  |  |  | есть | синусоида
1479 | ELTENA (INELT) Monolith E3000RTLT |  | 9.4 кг |  | есть |  |  |  |  | 40 - 70 Гц | 110 - 300 В | 0.99 |  | 3000 ВА / 2400 Вт | 47 - 53 Гц | 438x88x410 мм | [5 empty] | есть | есть | есть |  | есть | USB, RS-232 | 3 | 3% | 90% | 3:1 |  | 1-фазное напряжение | 1-фазное/3-фазное напряжение | не содержит встроенных батарей и предназначен для подключения внешних батарей большой емкости | ЖК-экран | есть | есть |  | есть |  | ± 1 % | есть | с двойным преобразованием |  | автоматический |  | есть | синусоида
1480 | ИМПУЛЬС ТРИАТЛОН 10 |  | 125 кг | [6 empty] | 45 - 66 Гц | 304 - 477 В | 0.99 |  | 10000 ВА / 10000 Вт |  | 490x1190x805 мм | [5 empty] | есть | есть | есть |  |  | RS-232 |  | 3% |  | 3:1 |  | 3-фазное напряжение | 3-фазное напряжение |  | ЖК-экран |  | есть |  |  |  | ± 3 % |  | с двойным преобразованием, без аккумулятора |  |  | 53 дБ | есть | синусоида
1481 | CyberPower OL1500ERTXL2U | есть | 18 кг | есть | есть | 5 час |  | 3 мин | 9 мин | 40 - 70 Гц | 190 - 300 В | 0.99 | 2 U | 1500 ВА / 1350 Вт | 50 - 60 Гц | 433x88x430 мм |  |  | есть |  | есть | есть | есть | есть | есть | есть | USB, RS-232 | 8 (из них с питанием от батарей - 8) | 5% | 93% | 3:1 | 1780 Дж | 1-фазное напряжение | 1-фазное напряжение | аварийное отключение питания (EPO) | ЖК-экран | есть | есть | есть | есть |  | ± 2 % | есть | с двойным преобразованием | IEC 320 C13 (компьютерный) | автоматический | 55 дБ | есть | синусоида | есть
1482 | Powercom Smart King SMK-2500A-RM-LCD |  | 30 кг | есть | есть | 4 час | 2 мс |  |  |  | 165 - 285 В |  | 3 U | 2500 ВА / 1500 Вт |  | 448x214x170 мм |  |  |  |  | есть | есть | есть | есть | есть | есть | USB, RS-232 | 4 (из них с питанием от батарей - 4) |  |  |  | 320 Дж | 1-фазное напряжение | 1-фазное напряжение |  | ЖК-экран | есть | [6 empty] | интерактивный | IEC 320 C13 (компьютерный) | плавкий | 45 дБ | есть | синусоида | есть
1483 | RIELLO UPS VSD 3000 ER |  | 16.5 кг | есть | есть | 4 час | [5 empty] | 0.98 | 2 U | 3000 ВА / 2400 Вт |  | 450x87x625 мм |  |  | есть |  | есть | есть | есть | есть |  | есть | USB, RS-232 | 8 (из них с питанием от батарей - 6) | 7% |  | 2.5:1 | 300 Дж | 1-фазное напряжение | 1-фазное напряжение | без внутренних батарей | ЖК-экран |  | есть |  | есть |  | ± 5 % |  | интерактивный | IEC 320 C13 (компьютерный) |  | 40 дБ | есть | ступенчатая аппроксимация синусоиды | есть
1484 | APC by Schneider Electric Smart-UPS Online SURTD3000RMXLI | есть | 54.55 кг | есть | есть | 2.5 час |  |  |  | 45 - 65 Гц | 100 - 280 В |  | 3 U | 3000 ВА / 2100 Вт | 47 - 63 Гц | 130x432x660 мм |  |  | есть |  |  | есть | есть | есть |  | есть | RS-232 | 10 |  |  |  | 480 Дж | 1-фазное напряжение | 1-фазное напряжение |  | светодиодные индикаторы |  | есть |  | есть |  | ± 3 % |  | с двойным преобразованием | IEC 320 C13 (компьютерный) | автоматический |  | есть | синусоида | есть
1485 | Штиль SR1101SL | есть | 15 кг |  | есть |  |  | 6 мин | 18 мин | 45 - 55 Гц | 90 - 295 В | 0.99 | 2 U | 1000 ВА / 900 Вт | 49.9 - 50.1 Гц | 483x89x411 мм | [5 empty] | есть | есть | есть |  | есть | RS-232 | 4 (из них с питанием от батарей - 4) | 2.5% | 95% |  |  | 1-фазное напряжение | 1-фазное напряжение | интерфейсы для мониторинга (опционально): USB, Ethernet, RS-485, программируемые "сухие" контакты | ЖК-экран | есть | есть |  | есть |  | ± 2 % | есть | с двойным преобразованием | CEE 7 / IEC 320 C13 |  |  | есть | синусоида | есть
1486 | PowerCool LCD 650VA |  | 4.3 кг |  |  | 6 час |  |  |  |  | 162 - 290 В | 0.6 |  | 650 ВА / 390 Вт |  | 95x160x330 мм | [5 empty] | есть | есть | есть |  | есть | USB | 4 (из них с питанием от батарей - 4) |  |  | 3:1 | 220 Дж | 1-фазное напряжение | 1-фазное напряжение |  | ЖК-экран | [5 empty] | ± 10 % |  | интерактивный | IEC 320 C13 (компьютерный) |  |  |  | ступенчатая аппроксимация синусоиды | есть
1487 | P-Com PC-MEM RTS 3 kVA | есть | 28 кг | есть | есть | 8 час |  |  |  | 45 - 65 Гц | 115 - 295 В | 0.98 | 3 U | 3000 ВА / 2400 Вт |  | 131x440x520 мм | [5 empty] | есть | есть | есть |  | есть | RS-232 | 6 | 7% | 87% | 3:1 |  | 1-фазное напряжение | 1-фазное напряжение |  | ЖК-экран |  | есть | есть |  |  | ± 2 % |  | с двойным преобразованием | IEC 320 C13 (компьютерный) |  |  | есть | синусоида | есть
1488 | EATON 9PX2200IRTBPD |  | 24.5 кг |  | есть | [5 empty] | 176 - 276 В |  | 3 U | 2200 ВА / 2200 Вт |  | 485x130x440 мм |  |  | есть |  |  | есть | есть | есть |  |  | USB, RS-232 | 4 (из них с питанием от батарей - 4) |  | 98% |  |  |  |  | клеммная колодка; набор для установки в стойку, подставка для напольного использования; | ЖК-экран |  |  |  | есть |  |  |  | с двойным преобразованием | CEE 7 (евророзетка) |  | 40 дБ | есть
1489 | RIELLO UPS SDH 1000 |  | 17.5 кг | есть | есть | 4 час |  |  |  |  | 140 - 276 В | 0.99 | 2 U | 1000 ВА / 800 Вт |  | 450x87x425 мм | [5 empty] | есть | есть | есть |  | есть | USB, RS-232 | 8 (из них с питанием от батарей - 8) | 4% | 98% | 3:1 | 300 Дж | 1-фазное напряжение | 1-фазное напряжение |  | ЖК-экран | есть | есть |  | есть |  | ± 5 % |  | с двойным преобразованием | IEC 320 C13 (компьютерный) |  | 40 дБ |  | синусоида | есть
1490 | APC by Schneider Electric Smart-UPS RT 8000VA 230V | есть | 110.91 кг | есть |  | 2.2 час |  |  |  |  | 160 - 280 В |  |  | 8000 ВА / 6400 Вт |  | 263x432x663 мм | [5 empty] | есть |  |  |  | есть | RS-232, Ethernet 10/100 | 8 |  |  |  |  | 1-фазное напряжение | 1-фазное напряжение | 4 компьютерные (IEC-320-C13), 4 розетки IEC-320-C19 | светодиодные индикаторы | есть |  | есть | есть |  | ± 3 % |  | с двойным преобразованием |  | автоматический |  | есть | синусоида
1491 | APC by Schneider Electric Symmetra SYH2K6RMI |  | 74.55 кг | есть | есть | 4 час |  |  |  |  | 155 - 276 В |  | 8 U | 2000 ВА / 1400 Вт | 47 - 53 Гц | 483x356x730 мм | [5 empty] | есть | есть | есть |  | есть | RS-232, Ethernet 10/100 | 10 (из них с питанием от батарей - 10) |  |  |  |  | 1-фазное напряжение | 1-фазное напряжение |  | ЖК-экран |  | есть |  | есть |  | ± 5 % |  | интерактивный | IEC 320 C13 (компьютерный) |  |  | есть | синусоида |  | черный
1492 | APC by Schneider Electric Smart-UPS XL 2200VA RM 3U 230V |  | 56.36 кг | есть | есть | 3 час | 4 мс |  |  | 47 - 53 Гц | 160 - 286 В |  | 3 U | 2200 ВА / 1980 Вт | 47 - 53 Гц | 483x133x660 мм |  |  | есть |  |  | есть | есть | есть |  | есть | USB, RS-232 | 9 |  |  |  | 480 Дж | 1-фазное напряжение | 1-фазное напряжение |  | светодиодные индикаторы |  | есть |  | есть |  | ± 5 % |  | интерактивный | IEC 320 C13 (компьютерный) | автоматический |  |  | синусоида | есть
1493 | N-Power Pro-Vision 1000 | есть | 15 кг |  |  | 6 час | 4 мс | 7 мин | 17 мин | 47 - 63 Гц | 160 - 276 В |  |  | 1000 ВА / 700 Вт |  | 150x218x460 мм | [5 empty] | есть | есть | есть |  | есть | RS-232 | 3 |  |  |  |  | 1-фазное напряжение | 1-фазное напряжение | поддержка SNMP - опционально | ЖК-экран |  | есть |  |  |  | ± 1 % | есть | с двойным преобразованием | IEC 320 C13 (компьютерный) |  |  | есть | синусоида | есть
1494 | Штиль ST1102SL | есть | 28 кг |  |  |  |  | 6 мин | 18 мин | 45 - 55 Гц | 90 - 295 В | 0.99 |  | 2000 ВА / 1800 Вт | 49.9 - 50.1 Гц | 210x346x443 мм | [5 empty] | есть | есть | есть |  | есть | RS-232 | 6 (из них с питанием от батарей - 6) | 2.5% | 95% | 3:1 |  | 1-фазное напряжение | 1-фазное напряжение | выходные разъемы: IEC-320-C13 (3 шт.), IEC-320-C19 (1 шт.), EURO розетка (2 шт.), интерфейсы для мониторинга (опционально): USB, Ethernet, RS-485, программируемые "сухие" контакты | ЖК-экран | есть | есть |  | есть |  | ± 2 % | есть | с двойным преобразованием | CEE 7 / IEC 320 C13 | автоматический |  | есть | синусоида | есть
1495 | APC by Schneider Electric SRV10KIL | есть | 76.5 кг |  |  | 3 час |  |  |  | 40 - 70 Гц |  |  |  | 10000 ВА / 10000 Вт | [8 empty] | есть | есть |  | есть | USB, RS-232 |  |  |  | 3:1 | 600 Дж | 1-фазное напряжение | 1-фазное напряжение | входные и выходные разъемы в виде клеммной колодки, с комплектом внешних батарей | ЖК-экран | есть | есть | есть | есть |  |  |  | с двойным преобразованием |  | автоматический |  |  | синусоида
1496 | APC by Schneider Electric SRTL1500RMXLI | есть | 25.7 кг | есть | есть | 6 час |  | 21.3 мин | 41.5 мин | 40 - 70 Гц | 220 - 240 В |  | 3 U | 1500 ВА / 1350 Вт |  | 432x128x590 мм |  |  | есть |  |  | есть | есть | есть |  | есть | USB, Ethernet 10/100 | 8 (из них с питанием от батарей - 8) |  |  | 3:1 | 340 Дж | 1-фазное напряжение | 1-фазное напряжение | аварийное отключение питания (EPO); | ЖК-экран |  | есть |  | есть |  | ± 2 % |  | с двойным преобразованием | IEC 320 C13 (компьютерный) | автоматический | 50 дБ | есть | синусоида | есть
1497 | EATON 9130RM 2000 BA | есть | 29 кг | есть |  |  |  | 6 мин | 17 мин | 45 - 65 Гц | 160 - 276 В | 0.9 |  | 2000 ВА / 1800 Вт |  | 438x86x600 мм |  |  | есть |  |  | есть | есть | есть |  | есть | USB, RS-232 | 9 (из них с питанием от батарей - 9) |  | 95% | 3:1 |  | 1-фазное напряжение | 1-фазное напряжение |  | ЖК-экран |  | есть |  | есть |  | ± 3 % |  | с двойным преобразованием | IEC 320 C13 (компьютерный) |  | 50 дБ | есть | синусоида | есть
1498 | EneltPro PRO3000RTH |  | 11.7 кг | есть | есть |  |  |  |  | 45 - 65 Гц | 115 - 295 В | 0.8 | 3 U | 3000 ВА |  | 440x131x520 мм |  |  | есть |  |  | есть | есть | есть |  | есть | USB | 2 (из них с питанием от батарей - 2) | 5% | 87% | 3:1 |  | 1-фазное напряжение | 1-фазное напряжение | без батарей | ЖК-экран |  | есть |  | есть |  | ± 2 % |  | с двойным преобразованием | CEE 7 (евророзетка) |  | 45 дБ | есть | синусоида | есть
1499 | RIELLO UPS VSD 1500 |  | 17.5 кг | есть | есть | 4 час | [5 empty] | 0.98 | 2 U | 1500 ВА / 1350 Вт |  | 450x87x425 мм |  |  | есть |  | есть | есть | есть | есть |  | есть | USB, RS-232 | 8 (из них с питанием от батарей - 6) | 7% |  | 2.5:1 | 300 Дж | 1-фазное напряжение | 1-фазное напряжение |  | ЖК-экран |  | есть |  | есть |  | ± 5 % |  | интерактивный | IEC 320 C13 (компьютерный) |  | 40 дБ | есть | ступенчатая аппроксимация синусоиды | есть
1500 | ИМПУЛЬС СПРИНТЕР 33-30 |  | 223 кг |  |  | 8 час |  |  |  | 45 - 66 Гц | 304 - 478 В | 0.99 |  | 30000 ВА / 27000 Вт |  | 250x868x828 мм | [6 empty] | есть | есть |  | есть | USB, RS-232 |  | 5% |  |  |  | 3-фазное напряжение | 3-фазное напряжение | выходные разъемы в виде клеммной колодки | ЖК-экран |  | есть | [5 empty] | с двойным преобразованием |  |  | 60 дБ |  | синусоида | есть
1501 | Ecovolt LUX 4048C |  | 33 кг | есть |  |  | 3 мс |  |  |  | 145 - 275 В | 0.95 |  | 4000 ВА |  | 260x455x500 мм | [5 empty] | есть | есть | есть |  | есть |  | 3 (из них с питанием от батарей - 3) | 3% |  | 3:1 |  | 1-фазное напряжение | 1-фазное напряжение | без внутренних батарей, напряжение постоянного тока 48В, клеммная колодка | ЖК-экран |  | есть |  |  |  | ± 10 % |  | интерактивный | CEE 7 (евророзетка) | автоматический |  | есть | синусоида | есть
1502 | APC by Schneider Electric SY16K48H-PD | есть | 537 кг | есть |  | 3 час |  | 9.3 мин | 24.7 мин | 40 - 70 Гц | 340 - 477 В | 0.99 | 42 U | 16000 ВА / 16000 Вт |  | 600x1991x1070 мм |  |  | есть |  |  |  | есть | есть |  | есть | RS-232 |  | 6% | 95% |  |  | 3-фазное напряжение | 3-фазное напряжение | управление через локальную сеть; клеммная колодка | ЖК-экран |  |  |  | есть |  |  |  | с двойным преобразованием |  | плавкий | 61 дБ |  | синусоида
1503 | EATON 9155-15-NC-0 |  | 55 кг | [6 empty] | 45 - 65 Гц |  |  |  | 15000 ВА / 13500 Вт |  | 305x420x702 мм | [5 empty] | есть | есть | есть | [5 empty] | 93% |  |  | 3-фазное напряжение | 1-фазное напряжение |  | ЖК-экран | [7 empty] | с двойным преобразованием, без аккумулятора |  |  | 50 дБ | есть | синусоида
1504 | ELTENA (INELT) Intelligent 1000LT2 |  | 11 кг |  |  | 12 час |  |  |  | 44 - 56 Гц | 145 - 275 В |  |  | 1000 ВА / 700 Вт | 49 - 51 Гц | 123x189x359 мм | [6 empty] | есть | есть |  | есть | RS-232 | 1 (из них с питанием от батарей - 1) | 5% |  |  |  | 1-фазное напряжение | 1-фазное напряжение | без встроенных АКБ | светодиодные индикаторы |  | есть |  |  |  | ± 5 % |  | интерактивный | CEE 7 (евророзетка) | плавкий | 50 дБ |  | синусоида | есть
1505 | ELTENA (INELT) Monolith III 3000RT |  | 27.4 кг | есть | есть |  |  |  |  | 40 - 70 Гц | 110 - 300 В | 0.9 |  | 3000 ВА / 2700 Вт | 47 - 53 Гц | 438x88x630 мм |  |  |  |  | есть |  | есть | есть | есть | есть | USB, RS-232 | 9 (из них с питанием от батарей - 9) | 4% | 91% | 3:1 |  | 1-фазное напряжение | 1-фазное напряжение | выходные розетки 8 шт. C13, 1 шт. С19; | ЖК-экран | есть | есть |  | есть |  | ± 1 % |  | с двойным преобразованием |  | автоматический |  |  | синусоида
1506 | Socomec NRT-U1100 |  | 13 кг | есть | есть | 6 час |  |  |  |  | 160 - 275 В | 0.98 | 2 U | 1100 ВА / 800 Вт |  | 440x88x332 мм | [5 empty] | есть | есть | есть | есть | есть | USB, RS-232 | 6 (из них с питанием от батарей - 6) | 6% | 91% |  |  | 1-фазное напряжение | 1-фазное напряжение |  | светодиодные индикаторы |  | есть |  | есть |  |  |  | с двойным преобразованием | IEC 320 C13 (компьютерный) |  | 45 дБ | есть | синусоида
1507 | Powercom Smart King SMK-2000A-RM-LCD |  | 28.4 кг | есть | есть | 6 час | 2 мс |  |  |  | 165 - 275 В |  | 3 U | 2000 ВА / 1200 Вт |  | 483x130x381 мм |  |  | есть |  | есть | есть | есть | есть | есть | есть | USB, RS-232 | 4 (из них с питанием от батарей - 4) |  |  |  | 320 Дж | 1-фазное напряжение | 1-фазное напряжение |  | ЖК-экран | есть |  |  |  |  | ± 5 % |  | интерактивный | IEC 320 C13 (компьютерный) | плавкий |  | есть | синусоида | есть
1508 | Связь Инжиниринг СИПБ2БА.9-11 |  | 24.6 кг |  |  | 3 час |  |  |  |  | 110 - 290 В | 0.98 |  | 2000 ВА / 1800 Вт |  | 199x337x466 мм |  |  |  |  | есть |  | есть | есть |  | есть | USB, RS-232 | 8 (из них с питанием от батарей - 8) | 5% | 89% | 3:1 | 380 Дж | 1-фазное напряжение | 1-фазное напряжение | порт удаленного аварийного отключения (EPO) | ЖК-экран | есть | есть |  | есть |  |  |  | с двойным преобразованием | CEE 7 / IEC 320 C13 | автоматический | 55 дБ |  | синусоида | есть
1509 | SVC PTS-3KL-LCD |  | 24.5 кг |  |  | 8 час |  |  |  |  | 110 - 288 В |  |  | 3000 ВА / 2700 Вт |  | 190x336x426 мм |  |  |  |  | есть |  | есть | есть | есть | есть | USB, RS-232 | 4 (из них с питанием от батарей - 4) |  |  |  |  | 1-фазное напряжение | 1-фазное напряжение |  | ЖК-экран |  | есть |  | есть |  |  |  | с двойным преобразованием | CEE 7 (евророзетка) | автоматический |  |  | синусоида
1510 | ИМПУЛЬС БОКСЕР 10 |  | 122 кг | [6 empty] | 45 - 66 Гц | 304 - 477 В | 0.99 |  | 10000 ВА / 9000 Вт |  | 460x1107x805 мм | [5 empty] | есть | есть | есть |  |  | RS-232 |  | 3% |  | 3:1 |  | 3-фазное напряжение | 3-фазное напряжение |  | ЖК-экран | [5 empty] | ± 3 % |  | с двойным преобразованием, без аккумулятора |  |  | 53 дБ | есть | синусоида
1511 | Challenger HomePro 2000 |  | 11 кг | есть | [6 empty] | 110 - 300 В |  |  | 2000 ВА / 1800 Вт |  | 191x336x470 мм |  |  | есть |  | есть |  | есть | есть |  |  | USB, RS-232, Ethernet 10/100 | 3 (из них с питанием от батарей - 3) |  | 90% |  |  | 1-фазное напряжение | 1-фазное напряжение |  | ЖК-экран | есть | есть |  | есть |  |  |  | с двойным преобразованием | CEE 7 (евророзетка) |  | 50 дБ |  | синусоида | есть
1512 | APC by Schneider Electric SUVTPF10KB4H | есть | 599.09 кг | есть |  | 5 час |  | 47.5 мин | 110.1 мин | 40 - 70 Гц | 304 - 477 В |  |  | 10000 ВА / 8000 Вт | 47 - 53 Гц | 523x1490x842 мм |  | 730 дн. | есть |  |  |  | есть | есть |  | есть | RS-232, Ethernet 10/100 |  |  | 96% | 3:1 |  | 3-фазное напряжение | 3-фазное напряжение | возможность параллельного подключения; 4 батарейных модуля в комплекте; подключение - клеммная колодка; управление через локальную сеть | ЖК-экран |  | есть | есть | есть | 730 дн. |  |  | с двойным преобразованием |  |  | 51 дБ |  | синусоида
1513 | ELTENA (INELT) Monolith 2000RT |  | 28 кг | есть | есть | 3 час |  |  |  | 45 - 54 Гц | 160 - 290 В | 0.99 | 2 U | 2000 ВА / 1400 Вт |  | 440x88x650 мм | [5 empty] | есть | есть | есть |  | есть | USB, RS-232 | 1 (из них с питанием от батарей - 1) | 3% |  |  |  | 1-фазное напряжение | 1-фазное напряжение |  | светодиодные индикаторы |  | есть |  |  |  | ± 1 % |  | с двойным преобразованием |  |  |  | есть | синусоида | есть
1514 | EATON 9PX1500IRTM |  | 18.9 кг |  | есть |  |  |  |  | 40 - 70 Гц | 176 - 276 В | 1 |  | 1500 ВА / 1500 Вт |  | 440x87x450 мм | [6 empty] | есть | есть |  | есть | USB, RS-232 | 8 (из них с питанием от батарей - 8) |  | 93% |  |  | 1-фазное напряжение | 1-фазное напряжение | 1 миниклеммный блок для дистанционного включения/выключения + 1 миниклеммный блок для дистанционного отключения питания + 1 миниклеммный блок для выходного реле; | ЖК-экран |  |  |  | есть |  | ± 10 % |  | с двойным преобразованием | IEC 320 C13 (компьютерный) | автоматический | 35 дБ |  | синусоида
1515 | P-Com PC-MEM RTS 2 kVA | есть | 22 кг | есть | есть | 8 час |  |  |  | 45 - 65 Гц | 115 - 295 В | 0.98 | 3 U | 2000 ВА / 1600 Вт |  | 131x440x520 мм | [5 empty] | есть | есть | есть |  | есть | RS-232 | 6 | 7% | 87% | 3:1 |  | 1-фазное напряжение | 1-фазное напряжение |  | ЖК-экран |  | есть | есть |  |  | ± 2 % |  | с двойным преобразованием | IEC 320 C13 (компьютерный) |  |  | есть | синусоида | есть
1516 | EATON 5PX 3000i RT2U |  | 38.08 кг | есть | есть |  | 10 мс | 5.5 мин | 14 мин | 47 - 70 Гц | 160 - 294 В | 0.9 | 2 U | 3000 ВА / 2700 Вт | 50 - 60 Гц | 441x86x647 мм |  |  | есть |  |  | есть | есть | есть |  | есть | USB, RS-232 | 9 (из них с питанием от батарей - 9) |  | 99% |  | 500 Дж | 1-фазное напряжение | 1-фазное напряжение | в комплекте: кабель питания Евровилка - IEC; 2 кабеля питания IEC для нагрузки; коммуникационный кабель RS232; коммуникационный кабель USB; 2 фиксатора кабеля; CD-ROM с программным обеспечением; CD-ROM с руководством; инструкции по быстрому запуску и технике безопасности; набор для монтажа в стойку, 3U | ЖК-экран |  | есть |  | есть |  |  |  | интерактивный | IEC 320 C13 (компьютерный) |  | 50 дБ | есть | синусоида | есть
1517 | CyberPower HSTP3T10KEBC | есть | 164 кг |  |  |  |  | 12 мин | 25 мин | 47 - 63 Гц | 228 - 478 В | 0.99 |  | 10000 ВА / 9000 Вт |  | 250x715x840 мм | [6 empty] | есть | есть |  | есть | RS-232 |  | 6% | 95% | 3:1 |  | 3-фазное напряжение | 3-фазное напряжение | клеммная колодка на вход и на выход | ЖК-экран | есть |  | есть | есть |  |  | есть | с двойным преобразованием |  |  | 58 дБ |  | синусоида
1518 | Socomec NETYS PE 600 VA |  | 6.1 кг | есть | [6 empty] | 170 - 280 В |  |  | 600 ВА / 360 Вт |  | 99x143x334 мм | [5 empty] | есть | есть | есть | есть | есть | USB, RS-232 | 3 |  |  |  |  | 1-фазное напряжение | 1-фазное напряжение |  | светодиодные индикаторы | [7 empty] | интерактивный | IEC 320 C13 (компьютерный) | автоматический |  |  | ступенчатая аппроксимация синусоиды
1519 | APC by Schneider Electric SYH4K6RMI | есть | 104.09 кг | есть | есть | 4 час |  |  |  |  | 155 - 276 В |  | 8 U | 4000 ВА / 2800 Вт | 47 - 53 Гц | 483x356x730 мм | [5 empty] | есть | есть | есть |  | есть | RS-232, Ethernet 10/100 | 10 (из них с питанием от батарей - 10) |  |  |  |  | 1-фазное напряжение | 1-фазное напряжение |  | ЖК-экран |  | есть |  | есть |  | ± 5 % |  | интерактивный | IEC 320 C13 (компьютерный) |  |  | есть | синусоида
1520 | EATON PW 9155-10-N-20-64x7Ah | есть | 250 кг |  |  |  |  | 20 мин |  | 45 - 65 Гц | 220 - 415 В | 0.9 |  | 10000 ВА / 9000 Вт |  | 305x1214x702 мм | [5 empty] | есть | есть | есть |  |  | RS-232 | 4 | 5% | 92% |  |  | 1-фазное/3-фазное напряжение | 1-фазное/3-фазное напряжение | клеммная колодка; изолирующий трансформатор, батареи с увеличеннымсроком службы, внешние батарейные модули, разъем X-слот (для подключения адаптеров Web/SNMP, ModBus/JBus, Relay, Hot Sync, удаленного дисплея ViewUPS), | ЖК-экран | есть | есть |  | есть |  |  |  | с двойным преобразованием |  |  | 50 дБ | есть
1521 | Tripp Lite SU6000RT4UHVPM |  | 68 кг | есть | есть | [7 empty] | 4 U | 6000 ВА |  | 457x178x533 мм |  |  | есть | [6 empty] | есть | USB, RS-232 | 4 | [6 empty] | доступ к батарее с фронтальной стороны; клеммная колодка; | ЖК-экран |  |  |  | есть |  |  |  | с двойным преобразованием |  |  |  |  | синусоида
1522 | БАСТИОН SKAT SMART UPS 1000 IP65 SNMP Wi-Fi | есть | 24.2 кг | [7 empty] | 150 - 295 В | 0.98 |  | 1000 ВА / 750 Вт | 49 - 51 Гц | 500x700x255 мм | [5 empty] | есть | есть | есть |  | есть | Ethernet 10/100 | 1 (из них с питанием от батарей - 1) | 7% | 87% |  |  | 1-фазное напряжение | 1-фазное напряжение | без внутреннего АКБ; встроенный WiFi маршрутизатор; тип выходных разъемов питания - клеммная колодка; в корпусе уличного исполнения | светодиодные индикаторы | есть | есть |  | есть |  | ± 2 % |  | с двойным преобразованием, без аккумулятора |  | автоматический |  | есть | синусоида | есть
1523 | General Electric Match 700 |  | 10 кг |  |  | 2 час | 4 мс |  |  | 45 - 65 Гц | 165 - 275 В |  |  | 700 ВА / 420 Вт |  | 155x144x350 мм | [5 empty] | есть |  |  |  | есть | RS-232 | 3 |  |  |  |  | 1-фазное напряжение | 1-фазное напряжение |  | светодиодные индикаторы | [5 empty] | ± 5 % |  | интерактивный | IEC 320 C13 (компьютерный) |  |  | есть | синусоида | есть
1524 | EATON EL1600USBDIN |  | 7.8 кг | есть |  | 4 час |  |  | 11 мин |  | 161 - 284 В |  |  | 1600 ВА / 1000 Вт |  | 81x305x312 мм | [5 empty] | есть | есть | есть | есть | есть | USB | 8 (из них с питанием от батарей - 4) |  |  |  |  | 1-фазное напряжение | 1-фазное напряжение |  | светодиодные индикаторы | [7 empty] | резервный | CEE 7 (евророзетка) |  |  | есть | ступенчатая аппроксимация синусоиды | есть
1525 | APC by Schneider Electric SRV10KRIRK |  | 16.5 кг | есть | есть | 3 час |  |  |  |  | 107 - 309 В | 0.99 | 2 U | 10000 ВА / 10000 Вт | 46 - 64 Гц | 438x88x612 мм | [6 empty] | есть | есть |  | есть | USB, RS-232 |  |  | 94% | 3:1 | 600 Дж | 1-фазное напряжение | 1-фазное напряжение | внешний батарейный блок, размеры 710x438x88 мм. (2U), вес 53 кг.; входные и выходные разъемы в виде клеммной колодки | ЖК-экран | есть | есть |  | есть |  | ± 1 % |  | с двойным преобразованием |  | автоматический | 50 дБ |  | синусоида
1526 | EATON 9PX 2200i RT2U |  | 25 кг |  | есть | [5 empty] | 176 - 276 В | 1 | 2 U | 2200 ВА / 2200 Вт |  | 440x87x485 мм |  |  | есть |  |  | есть | есть | есть |  |  | USB, RS-232 | 10 |  | 98% |  |  |  |  | клеммная колодка; набор для установки в стойку, подставка для напольного использования; | ЖК-экран |  |  |  | есть |  |  |  | с двойным преобразованием | IEC 320 C13 (компьютерный) |  | 40 дБ | есть
1527 | Tripp Lite SU16KRTHW |  |  | есть | есть | 6 час |  | 5.5 мин | 13.5 мин |  | 208 - 240 В |  | 12 U | 16000 ВА / 14400 Вт |  |  |  |  | есть |  |  |  | есть | есть |  | есть | USB, RS-232 |  |  |  | 3:1 | 2565 Дж | 1-фазное напряжение | 1-фазное напряжение | входные и выходные разъемы в виде клеммной колодки | ЖК-экран |  | есть | есть | есть |  | ± 2 % |  | с двойным преобразованием |  | автоматический |  | есть | синусоида | есть
1528 | Vertiv (Emerson) Liebert PS750RT3-230XR |  | 15 кг |  | есть | 5 час | 6 мс | 5 мин | 10 мин | 45 - 65 Гц | 165 - 300 В |  | 2 U | 750 ВА / 675 Вт |  | 440x88x412 мм |  |  |  |  | есть |  | есть | есть | есть | есть | USB, RS-232, Ethernet 10/100 | 8 (из них с питанием от батарей - 8) |  |  |  |  | 1-фазное напряжение | 1-фазное напряжение |  | светодиодные индикаторы | есть | [6 empty] | интерактивный | IEC 320 C13 (компьютерный) |  |  |  | синусоида | есть
1529 | Tripp Lite OMNIVSINT1000 |  | 7.6 кг | есть |  | 9 час | 4 мс | 5 мин | 12 мин | 45 - 55 Гц |  |  |  | 1000 ВА / 500 Вт |  | 134x273x190 мм | [5 empty] | есть |  | есть | есть | есть | USB | 6 (из них с питанием от батарей - 6) |  |  |  | 340 Дж | 1-фазное напряжение | 1-фазное напряжение |  | светодиодные индикаторы | [5 empty] | ± 5 % |  | интерактивный | IEC 320 C13 (компьютерный) |  |  | есть | ступенчатая аппроксимация синусоиды | есть
1530 | ELTENA (INELT) Monolith K10000 |  | 24 кг | есть |  | 7 час |  |  |  | 48 - 52 Гц | 120 - 276 В | 0.99 |  | 10000 ВА / 8000 Вт |  | 255x500x565 мм | [5 empty] | есть |  | есть |  | есть | USB, RS-232 |  | 3% |  |  |  | 1-фазное напряжение | 1-фазное напряжение | выходное соединение в виде клеммной колодки | ЖК-экран |  | есть |  | есть |  |  |  | с двойным преобразованием, без аккумулятора |  |  |  | есть | синусоида | есть
1531 | CyberPower OL3000ERTXL2U | есть | 32 кг | есть | есть | 5 час |  | 3 мин | 9 мин | 40 - 70 Гц | 190 - 300 В | 0.99 | 2 U | 3000 ВА / 2700 Вт | 50 - 60 Гц | 433x88x600 мм |  |  | есть |  | есть | есть | есть | есть | есть | есть | USB, RS-232 | 9 (из них с питанием от батарей - 9) | 5% | 93% | 3:1 | 1335 Дж | 1-фазное напряжение | 1-фазное напряжение | выходные разъёмы IEC C13 x 8 и IEC C19 x 1; аварийное отключение питания (EPO) | ЖК-экран | есть | есть | есть | есть |  | ± 2 % | есть | с двойным преобразованием |  | автоматический | 55 дБ | есть | синусоида | есть
1532 | EATON 9155-15-N-0-32x0Ah |  | 45 кг | [10 empty] | 15000 ВА / 13500 Вт |  | 305x817x702 мм | [5 empty] | есть | есть | есть | [5 empty] | 93% |  |  | 3-фазное напряжение | 1-фазное напряжение |  | ЖК-экран | [7 empty] | с двойным преобразованием, без аккумулятора |  |  |  | есть | синусоида
1533 | APC by Schneider Electric SUVTP10KH3B4S | есть | 506.82 кг | есть |  | 5 час |  | 32.5 мин | 77.2 мин | 47 - 70 Гц | 304 - 477 В | 0.98 |  | 10000 ВА / 8000 Вт | 47 - 53 Гц | 523x1490x842 мм |  |  | есть | [6 empty] | есть | RS-232, Ethernet 10/100 |  |  | 96% | 3:1 |  | 3-фазное напряжение | 3-фазное напряжение | 3 батарейных модуля, возможность нарастить до 4; управление через локальную сеть | ЖК-экран |  | есть | есть | есть |  |  |  | с двойным преобразованием |  |  | 64 дБ |  | синусоида | есть
1534 | APC by Schneider Electric Smart-UPS Online SURTD5000RMXLI | есть | 54.55 кг | есть | есть | 2.5 час |  |  |  | 45 - 65 Гц | 100 - 280 В |  | 3 U | 5000 ВА / 3500 Вт | 47 - 63 Гц | 130x432x660 мм |  |  | есть |  |  | есть |  | есть |  | есть | RS-232, Ethernet 10/100 | 10 (из них с питанием от батарей - 10) |  |  |  | 480 Дж | 1-фазное напряжение | 1-фазное напряжение | 8 разъемов IEC 320 C13 и 2 разъема IEC 320 C19 | светодиодные индикаторы | есть | есть | есть | есть |  | ± 3 % |  | с двойным преобразованием | IEC 320 C13 (компьютерный) | автоматический |  | есть | синусоида | есть
1535 | EATON 9155-15-NHS-0-32X0Ah |  | 80 кг | [6 empty] | 45 - 65 Гц |  |  |  | 15000 ВА / 13500 Вт |  | 305x817x702 мм | [5 empty] | есть | есть | есть | [5 empty] | 93% |  |  | 3-фазное напряжение | 1-фазное напряжение |  | ЖК-экран | [7 empty] | с двойным преобразованием, без аккумулятора |  |  | 50 дБ | есть | синусоида
1536 | Tripp Lite SU16KRTG |  |  | есть | есть | 6 час |  | 5.5 мин | 13.5 мин |  | 208 - 240 В |  | 12 U | 16000 ВА / 14400 Вт |  |  |  |  | есть |  |  |  | есть | есть |  | есть | USB, RS-232 | 8 (из них с питанием от батарей - 8) |  |  | 3:1 | 2565 Дж | 1-фазное напряжение | 1-фазное напряжение | выходные разъемы типа С19 | ЖК-экран |  | есть | есть | есть |  | ± 2 % |  | с двойным преобразованием |  | автоматический |  | есть | синусоида | есть
1537 | Challenger HomePro 3000 |  | 11.5 кг | есть | [6 empty] | 110 - 300 В |  |  | 3000 ВА / 2700 Вт |  | 191x336x470 мм |  |  | есть |  | есть |  | есть | есть |  |  | USB, RS-232, Ethernet 10/100 |  |  | 90% |  |  | 1-фазное напряжение | 1-фазное напряжение |  | ЖК-экран | есть | есть |  | есть |  |  |  | с двойным преобразованием |  |  | 50 дБ |  | синусоида | есть
1538 | Powercom Smart King XL SXL-1000A-LCD |  | 28 кг |  |  | 4 час |  | 12 мин | 30 мин |  | 165 - 275 В |  |  | 1000 ВА / 600 Вт |  | 170x215x450 мм |  |  |  |  | есть |  | есть | есть | есть | есть | USB, RS-232 | 6 (из них с питанием от батарей - 6) |  |  |  |  | 1-фазное напряжение | 1-фазное напряжение | SNMP адаптер опционально | ЖК-экран | [5 empty] | ± 2 % | есть | интерактивный | IEC 320 C13 (компьютерный) |  |  | есть | синусоида | есть
1539 | Socomec NRT-U1700 |  | 21 кг | есть | есть | 6 час |  |  |  |  | 160 - 275 В | 0.98 | 2 U | 1700 ВА / 1200 Вт |  | 440x88x430 мм | [5 empty] | есть | есть | есть | есть | есть | USB, RS-232 | 7 (из них с питанием от батарей - 7) | 6% | 91% |  |  | 1-фазное напряжение | 1-фазное напряжение |  | светодиодные индикаторы |  | есть |  | есть |  |  |  | с двойным преобразованием | IEC 320 C13 (компьютерный) |  | 45 дБ | есть | синусоида
1540 | EATON 9155-15-NCHS-0 |  | 55 кг | [6 empty] | 45 - 65 Гц |  |  |  | 15000 ВА / 13500 Вт |  | 305x420x702 мм | [5 empty] | есть | есть | есть | [5 empty] | 93% |  |  | 3-фазное напряжение | 1-фазное напряжение |  | ЖК-экран | [7 empty] | с двойным преобразованием, без аккумулятора |  |  | 50 дБ | есть | синусоида
1541 | EATON 9PX 1000i RT2U Netpack |  | 17.4 кг |  | есть |  |  | 6 мин | 16 мин | 40 - 70 Гц | 176 - 276 В | 1 |  | 1000 ВА / 1000 Вт |  | 440x87x450 мм | [6 empty] | есть | есть |  | есть | USB, RS-232, Ethernet 10/100 | 8 (из них с питанием от батарей - 8) |  | 92% |  |  | 1-фазное напряжение | 1-фазное напряжение | 1 миниклеммный блок для дистанционного включения/выключения + 1 миниклеммный блок для дистанционного отключения питания + 1 миниклеммный блок для выходного реле; | ЖК-экран |  | есть |  | есть |  | ± 10 % |  | с двойным преобразованием | IEC 320 C13 (компьютерный) | автоматический | 35 дБ |  | синусоида
1542 | Legrand Keor Line RT 3000VA | есть | 37 кг | есть | есть |  |  |  | 10 мин | 45 - 65 Гц | 165 - 300 В | 0.99 | 2 U | 3000 ВА / 2700 Вт |  | 440x88x405 мм |  |  |  |  | есть | есть | есть | есть | есть | есть | RS-232 | 8 (из них с питанием от батарей - 8) | 3% | 90% | 3:1 |  | 1-фазное напряжение | 1-фазное напряжение |  | ЖК-экран | есть | есть | есть | есть |  | ± 1 % |  | интерактивный | IEC 320 C13 (компьютерный) |  | 40 дБ | есть | синусоида | есть
1543 | ИМПУЛЬС СТАЙЕР 33-40 |  | 73 кг |  |  | 8 час |  |  |  | 45 - 66 Гц | 304 - 478 В | 0.99 |  | 40000 ВА / 36000 Вт |  | 250x868x828 мм | [5 empty] | есть | есть | есть |  | есть | USB, RS-232 |  | 5% | 94% |  |  | 3-фазное напряжение | 3-фазное напряжение | выходные разъемы в виде клеммной колодки | ЖК-экран | есть | есть |  | есть |  |  |  | с двойным преобразованием, без аккумулятора |  |  | 60 дБ | есть | синусоида | есть
1544 | CyberPower PR1000ELCD |  | 18.9 кг | есть |  | 8 час | 4 мс | 4 мин | 16 мин | 47 - 63 Гц | 151 - 301 В |  |  | 1000 ВА / 900 Вт |  | 170x221x432 мм |  | 1 г. | есть |  |  | есть | есть | есть |  | есть | USB, RS-232 | 8 (из них с питанием от батарей - 4) |  |  |  | 405 Дж | 1-фазное напряжение | 1-фазное напряжение |  | ЖК-экран | есть |  |  | есть | 2 г. | ± 5 % | есть | интерактивный | IEC 320 C13 (компьютерный) | автоматический |  | есть | синусоида | есть
1545 | EATON 9155-15-NHS-15-64X9Ah |  | 265 кг |  |  |  |  | 15 мин | [5 empty] | 15000 ВА / 13500 Вт |  | 305x1214x702 мм | [5 empty] | есть | есть | есть |  |  | Ethernet 10/100 |  |  | 93% |  |  | 3-фазное напряжение | 1-фазное напряжение |  | ЖК-экран | есть |  |  | есть |  |  |  | с двойным преобразованием |  |  | 50 дБ | есть | синусоида
1546 | Powercom Vanguard VGD-2000 | есть | 33.8 кг | есть |  | 4 час |  | 7 мин | 15 мин |  | 160 - 276 В |  |  | 2000 ВА / 1400 Вт |  | 225x360x420 мм | [5 empty] | есть | есть | есть | есть | есть | USB, RS-232 | 6 (из них с питанием от батарей - 6) |  |  |  |  | 1-фазное напряжение | 1-фазное напряжение | сегментация нагрузки; технология интеллектуального управления зарядом аккумуляторных батарей; опции: внешний SNMP-адаптер внутренний SNMP-адаптер внешние батарейные блоки | ЖК-экран |  | есть |  |  |  | ± 2 % | есть | с двойным преобразованием | IEC 320 C13 (компьютерный) | автоматический |  | есть | синусоида | есть
1547 | EATON 9155-15-N-0-32x0Ah-MBS |  | 65 кг | [10 empty] | 15000 ВА / 13500 Вт |  | 305x817x730 мм | [5 empty] | есть | есть | есть | [5 empty] | 93% |  |  | 3-фазное напряжение | 1-фазное напряжение |  | ЖК-экран | [7 empty] | с двойным преобразованием, без аккумулятора |  |  |  | есть | синусоида
1548 | EATON 9155-15-N-0-64x0Ah |  | 55 кг | [10 empty] | 15000 ВА / 13500 Вт |  | 305x1214x702 мм | [5 empty] | есть | есть | есть |  |  | Ethernet 10/100 |  |  | 93% |  |  | 3-фазное напряжение | 1-фазное напряжение |  | ЖК-экран | есть |  |  | есть |  |  |  | с двойным преобразованием, без аккумулятора |  |  |  | есть | синусоида
1549 | EATON 9PX 6000i RT6U HotSwap Netpack 3:1 | есть | 88 кг | есть | есть |  |  | 8 мин | 21 мин | 40 - 70 Гц | 305 - 480 В | 0.9 |  | 6000 ВА / 5400 Вт |  | 440x260x700 мм |  |  | есть |  |  | есть | есть | есть |  |  | USB, RS-232 | 13 | 2% | 98% |  |  | 3-фазное напряжение | 1-фазное напряжение | установка "стойка/башня", в комплекте крепления для установки в стойку и сетевая карта; клеммная колодка для входных и выходных подключений, а также 4 выходных компьютерных розетки IEC-320-C19; до 12 внешних батарейных модулей (EBM); | ЖК-экран |  | есть |  | есть |  |  |  | с двойным преобразованием |  | автоматический | 48 дБ | есть
1550 | Legrand Daker DK Plus 6000ВА (с батареями) | есть | 60 кг |  | есть |  |  | 5 мин |  |  | 176 - 280 В | 0.99 | 4 U | 6000 ВА / 6000 Вт |  | 440x196x680 мм | [6 empty] | есть | есть |  | есть | USB, RS-232 |  | 3% | 94% | 3:1 |  | 1-фазное напряжение | 1-фазное напряжение |  | ЖК-экран | есть | есть |  |  |  | ± 1 % |  | с двойным преобразованием |  |  | 50 дБ |  | синусоида
1551 | Helior Sigma 2 KL | есть | 25 кг | есть |  |  |  | 5 мин |  | 45 - 65 Гц | 138 - 300 В | 0.98 |  | 2000 ВА / 1600 Вт |  | 110x260x395 мм | [5 empty] | есть | есть | есть |  | есть | RS-232 | 4 (из них с питанием от батарей - 4) |  |  | 3:1 |  | 1-фазное напряжение | 1-фазное напряжение | Напряжение комплекта АКБ 72 В (6х12В) | ЖК-экран |  | есть | есть |  |  | ± 1 % |  | с двойным преобразованием | IEC 320 C13 (компьютерный) |  | 50 дБ |  | синусоида | есть
1552 | ELTENA (INELT) Intelligent 2000 Outdoor |  | 12.5 кг |  | есть |  | 12 мс |  |  |  | 170 - 300 В | 0.8 | 3 U | 2000 ВА / 1600 Вт |  | 400x133x240 мм | [6 empty] | есть | есть |  |  | USB, RS-232 |  | 3% | 90% |  |  | 1-фазное напряжение | 1-фазное напряжение | выходное соединение в виде клеммной колодки; работает в диапазоне температур от -40С до +80С; релейный интерфейс с возможностью программировать сигнализацию о различных событиях | ЖК-экран |  |  |  | есть |  | ± 5 % |  | интерактивный |  | автоматический |  |  | синусоида
1553 | Irbis ISN1000ERMI |  | 14.6 кг | есть | есть | 8 час |  |  |  |  | 162 - 277 В |  | 2 U | 1000 ВА / 800 Вт |  | 440x88x338 мм | [5 empty] | есть | есть | есть |  | есть | USB | 3 (из них с питанием от батарей - 3) |  |  |  |  | 1-фазное напряжение | 1-фазное напряжение |  | ЖК-экран | есть |  |  | есть |  | ± 5 % |  | интерактивный | IEC 320 C13 (компьютерный) |  |  |  | синусоида | есть
1554 | SVC RT-6KL |  | 80 кг | есть | есть | 12 час |  |  |  |  | 120 - 275 В |  | 3 U | 6000 ВА / 2400 Вт |  | 438x130x625 мм | [5 empty] | есть | есть | есть | есть | есть | USB, RS-232 | 1 (из них с питанием от батарей - 1) |  |  |  |  | 1-фазное напряжение | 1-фазное напряжение | Батареи 12V 7.5 a/h. х 16 шт., кулер 12 см х 1 шт. | ЖК-экран |  | есть | [5 empty] | с двойным преобразованием |  | плавкий |  | есть | синусоида | есть
1555 | Tripp Lite SU20KRTHW |  |  | есть | есть | 6 час |  | 4.3 мин | 12.5 мин |  | 208 - 240 В |  | 12 U | 20000 ВА / 18000 Вт |  |  |  |  | есть |  |  |  | есть | есть |  | есть | USB, RS-232 |  |  |  | 3:1 | 2565 Дж | 1-фазное напряжение | 1-фазное напряжение | входные и выходные разъемы в виде клеммной колодки | ЖК-экран |  | есть | есть | есть |  | ± 2 % |  | с двойным преобразованием |  | автоматический |  | есть | синусоида | есть
1556 | CROWN MICRO CMU-800LCD |  | 8 кг | есть |  | 8 час | 10 мс |  |  | 45 - 55 Гц | 145 - 280 В |  |  | 800 ВА / 450 Вт |  | 123x200x355 мм | [6 empty] | есть | есть |  | есть |  | 3 (из них с питанием от батарей - 3) |  |  |  |  | 1-фазное напряжение | 1-фазное напряжение |  | ЖК-экран | [7 empty] | интерактивный | CEE 7 (евророзетка) |  |  | есть |  | есть
1557 | Legrand Daker DK Plus 10000ВА (без батарей, 3 101 77) | есть | 26 кг |  | есть | [5 empty] | 176 - 280 В | 0.99 | 3 U | 10000 ВА / 10000 Вт |  | 440x132x680 мм | [6 empty] | есть | есть |  | есть | USB, RS-232 |  | 3% | 94% | 3:1 |  | 1-фазное напряжение | 1-фазное напряжение |  | ЖК-экран | есть | есть |  |  |  | ± 1 % |  | с двойным преобразованием |  |  | 50 дБ |  | синусоида
1558 | N-Power Pro-Vision Black M10000 P | есть | 67.2 кг | есть |  | 8 час |  | 5 мин | 10 мин | 40 - 70 Гц | 110 - 300 В | 0.99 |  | 10000 ВА / 9000 Вт | 40 - 50 Гц | 191x710x462 мм | [5 empty] | есть | есть | есть |  | есть | USB, RS-232 | 1 (из них с питанием от батарей - 1) | 2% | 93% | 31:1 |  | 1-фазное напряжение | 1-фазное напряжение | клеммная колодка, маленький размер | ЖК-экран | есть |  |  | есть |  | ± 1 % | есть | с двойным преобразованием |  | автоматический | 55 дБ | есть | синусоида | есть
1559 | APC by Schneider Electric SUVTP10KH2B4S | есть | 415 кг | есть |  | 5 час |  | 18.5 мин | 46.6 мин | 47 - 70 Гц | 304 - 477 В | 0.98 |  | 10000 ВА / 8000 Вт | 47 - 53 Гц | 523x1490x842 мм |  |  | есть | [6 empty] | есть | RS-232, Ethernet 10/100 |  |  | 96% | 3:1 |  | 3-фазное напряжение | 3-фазное напряжение | 2 батарейных модуля, возможность нарастить до 4; управление через локальную сеть | ЖК-экран |  | есть | есть | есть |  |  |  | с двойным преобразованием |  |  | 64 дБ |  | синусоида | есть
1560 | APC by Schneider Electric Smart-UPS SUA3000I |  | 55.91 кг | есть |  | 3 час |  |  |  |  | 160 - 285 В |  |  | 3000 ВА / 2700 Вт | 47 - 53 Гц | 196x432x546 мм | [5 empty] | есть | есть | есть |  | есть | USB, RS-232 | 9 (из них с питанием от батарей - 9) |  |  |  | 320 Дж | 1-фазное напряжение | 1-фазное напряжение | 8 выходных разъемов IEC 320 C13, 1 выходной разъем IEC 320 C19 | светодиодные индикаторы |  |  |  | есть |  | ± 5 % |  | интерактивный | IEC 320 C13 (компьютерный) |  |  | есть | ступенчатая аппроксимация синусоиды
1561 | General Electric EP1000R |  |  |  | есть |  |  |  |  | 46 - 64 Гц | 110 - 300 В | 0.97 | 2 U | 1000 ВА / 700 Вт |  | 420x88x483 мм | [6 empty] | есть | есть |  | есть | USB, RS-232 | 4 (из них с питанием от батарей - 4) |  | 85% |  |  | 1-фазное напряжение | 1-фазное напряжение |  | светодиодные индикаторы | есть |  |  | есть |  |  |  | с двойным преобразованием | IEC 320 C13 (компьютерный) |  | 45 дБ
1562 | Tripp Lite SU12KRT4UHW |  | 155.13 кг | есть | есть | 6 час |  | 2 мин | 8.5 мин |  | 156 - 280 В |  | 8 U | 12000 ВА / 10800 Вт |  |  |  |  | есть |  |  | есть | есть | есть |  | есть | USB, RS-232 |  |  |  | 3:1 | 2595 Дж | 1-фазное напряжение | 1-фазное напряжение | клеммная колодка на выход; габариты первичного ИБП 445 х 174 х 526 мм; весь комплект состоит из двух блоков высотой 4U каждый | ЖК-экран | есть | есть | есть | есть |  | ± 2 % |  | с двойным преобразованием |  | автоматический |  | есть | синусоида | есть
1563 | FSP Group DP650 IEC |  | 4.2 кг | есть |  | 6 час | 6 мс |  |  |  | 162 - 290 В |  |  | 650 ВА / 360 Вт |  | 101x142x279 мм | [5 empty] | есть | есть | есть |  | есть |  | 4 (из них с питанием от батарей - 4) |  |  |  |  | 1-фазное напряжение | 1-фазное напряжение |  | светодиодные индикаторы | [5 empty] | ± 10 % |  | интерактивный | IEC 320 C13 (компьютерный) |  | 40 дБ |  | ступенчатая аппроксимация синусоиды | есть
1564 | Штиль SТ3115L |  | 36 кг | [6 empty] | 48 - 53 Гц |  | 0.95 |  | 15000 ВА / 13500 Вт |  | 250x750x544 мм | [6 empty] | есть | есть |  | есть | RS-232 |  |  | 93% |  |  | 3-фазное напряжение | 1-фазное напряжение | клеммная колодка | ЖК-экран | есть | есть |  | есть |  | ± 1 % |  | с двойным преобразованием, без аккумулятора |  |  |  |  | синусоида
1565 | Solby ДПК-1/1-1-220Т | есть | 15 кг |  | есть | 5 час |  | 6 мин |  | 45 - 55 Гц | 162 - 276 В |  | 2 U | 1000 ВА / 700 Вт |  | 483x88x450 мм | [5 empty] | есть | есть | есть |  | есть | RS-232 | 3 |  |  |  |  | 1-фазное напряжение | 1-фазное напряжение |  | светодиодные индикаторы |  | есть | есть |  |  | ± 2 % |  | с двойным преобразованием | IEC 320 C13 (компьютерный) |  |  | есть | синусоида | есть
1566 | EATON 9155-12-N-20-64x9Ah |  | 275 кг | [6 empty] | 45 - 65 Гц | 304 - 456 В | 0.99 |  | 12000 ВА / 10800 Вт |  | 305x1214x702 мм | [5 empty] | есть | есть | есть |  | есть | Ethernet 10/100 |  | 5% | 92% |  |  | 3-фазное напряжение | 1-фазное напряжение |  | ЖК-экран | есть |  |  | есть |  |  |  | с двойным преобразованием |  |  |  | есть | синусоида
1567 | EATON 9PX6KiBP |  | 48 кг | есть | [5 empty] | 40 - 70 Гц | 176 - 276 В |  |  | 6000 ВА / 5400 Вт |  | 130x440x685 мм | [5 empty] | есть | есть | есть |  | есть | USB, RS-232 | 5 (из них с питанием от батарей - 5) | 5% | 95% | 3:1 |  | 1-фазное напряжение | 1-фазное напряжение |  | ЖК-экран | есть | есть |  | есть |  | ± 2 % | есть | с двойным преобразованием | IEC 320 C13 (компьютерный) |  | 45 дБ | есть | синусоида | есть
1568 | Powercom Smart King SMK-3000A-LCD |  | 42 кг | есть |  | 6 час | 4 мс | 10 мин |  |  | 165 - 275 В |  |  | 3000 ВА / 1800 Вт |  | 170x580x226 мм |  |  | есть |  | есть |  | есть | есть | есть | есть | RS-232 | 4 |  |  |  | 320 Дж | 1-фазное напряжение | 1-фазное напряжение | внешние аккумуляторные ячейки | светодиодные индикаторы |  | есть |  |  |  | ± 5 % |  | интерактивный | IEC 320 C13 (компьютерный) |  |  |  | синусоида
1569 | ELTENA (INELT) Monolith II 3000RMLT |  | 11.5 кг |  | есть | 5 час |  |  |  | 46 - 54 Гц | 160 - 300 В |  |  | 3000 ВА / 2100 Вт |  | 440x88x465 мм | [5 empty] | есть | есть | есть |  | есть | RS-232 | 1 |  |  |  |  | 1-фазное напряжение | 1-фазное напряжение | Выносная панель управления. Не содержат встроенных батарей. Предназначены для подключения батарейных комплектов емкостью до 250АЧ. | ЖК-экран |  | есть |  |  |  | ± 2 % |  | с двойным преобразованием | IEC 320 C13 (компьютерный) | плавкий |  | есть | синусоида | есть
1570 | Vertiv (Emerson) Liebert GXT3-1000RT230 | есть | 16.8 кг | есть | есть | 3 час |  | 4 мин |  | 40 - 70 Гц | 119 - 280 В | 0.99 |  | 1000 ВА / 900 Вт | 50 - 60 Гц | 430x85x497 мм | [5 empty] | есть | есть | есть |  | есть |  | 6 (из них с питанием от батарей - 6) | 5% | 89% |  | 80 Дж | 1-фазное напряжение | 1-фазное напряжение |  | светодиодные индикаторы | есть | есть |  | есть |  | ± 3 % |  | с двойным преобразованием | IEC 320 C13 (компьютерный) |  |  | есть | синусоида
1571 | EATON 9PX3000IRTM |  | 27.4 кг |  | есть |  |  |  |  | 40 - 70 Гц | 176 - 276 В | 1 |  | 3000 ВА / 3000 Вт |  | 440x130x485 мм | [6 empty] | есть | есть |  | есть | USB, RS-232 | 10 (из них с питанием от батарей - 10) |  | 93% |  |  | 1-фазное напряжение | 1-фазное напряжение | выходные розетки 8хIEC-320-C13 и 2хIEC-320-C19; 1 миниклеммный блок для дистанционного включения/выключения + 1 миниклеммный блок для дистанционного отключения питания + 1 миниклеммный блок для выходного реле; | ЖК-экран |  |  |  | есть |  | ± 10 % |  | с двойным преобразованием |  | автоматический | 40 дБ |  | синусоида
1572 | ИМПУЛЬС СЛИМ 4200 |  | 23.6 кг | есть | есть | 4 час | 4 мс |  |  |  | 165 - 290 В |  |  | 4200 ВА / 2520 Вт |  | 438x88x400 мм | [5 empty] | есть | есть | есть |  | есть | USB, RS-232 | 4 (из них с питанием от батарей - 4) |  |  |  |  | 1-фазное напряжение | 1-фазное напряжение | совместимость с генератором; интерфейсы RJ45/RJ11 опционально | ЖК-экран | есть |  |  | есть |  | ± 5 % |  | интерактивный | IEC 320 C13 (компьютерный) | автоматический |  | есть | синусоида | есть
1573 | Legrand Daker DK Plus 10000ВА (без батарей, 3 101 78) | есть | 28 кг |  | есть | [5 empty] | 305 - 485 В | 0.9 | 3 U | 10000 ВА / 9000 Вт |  | 440x132x680 мм | [6 empty] | есть | есть |  | есть | RS-232 |  | 3% | 90% | 3:1 |  | 3-фазное напряжение | 1-фазное напряжение |  | ЖК-экран | есть | есть |  |  |  | ± 1 % |  | с двойным преобразованием |  |  | 50 дБ |  | синусоида
1574 | Tripp Lite SUINT3000XL | есть | 30.5 кг | есть |  | 4 час |  | 5 мин | 14 мин |  | 175 - 280 В |  |  | 3000 ВА / 2100 Вт |  | 140x373x424 мм | [5 empty] | есть | есть | есть |  | есть | RS-232 | 8 | 5% |  |  |  | 1-фазное напряжение | 1-фазное напряжение |  | светодиодные индикаторы |  |  |  | есть |  | ± 2 % |  | с двойным преобразованием | IEC 320 C13 (компьютерный) | плавкий |  | есть | синусоида | есть
1575 | RUCELF UPI-3000-48-EL |  | 5 кг | есть |  | 9 час |  |  |  | 40 - 60 Гц | 140 - 275 В |  |  | 3000 ВА / 2400 Вт |  | 100x150x345 мм | [5 empty] | есть | есть | есть |  | есть | USB, RS-232 | 3 (из них с питанием от батарей - 3) |  |  |  |  | 1-фазное напряжение | 1-фазное напряжение |  | ЖК-экран |  | есть | [5 empty] | интерактивный | CEE 7 (евророзетка) | плавкий |  |  | синусоида | есть
1576 | Связь Инжиниринг СИПБ3БА.9-11 |  | 25.5 кг |  |  | 3 час |  |  |  |  | 110 - 290 В | 0.98 |  | 3000 ВА / 2700 Вт |  | 199x337x466 мм |  |  |  |  | есть |  | есть | есть |  | есть | USB, RS-232 | 9 (из них с питанием от батарей - 9) | 5% | 89% | 3:1 | 380 Дж | 1-фазное напряжение | 1-фазное напряжение | порт удаленного аварийного отключения (EPO); выходные разъемы 8 х IEC320 C13 и 1 х IEC320 C19 (для больших нагрузок) | ЖК-экран | есть | есть |  | есть |  |  |  | с двойным преобразованием |  | автоматический | 55 дБ |  | синусоида | есть
1577 | Legrand KEOR S 6 кВА | есть | 114 кг | есть |  |  |  | 22 мин |  | 45 - 55 Гц | 195 - 280 В | 0.99 |  | 6000 ВА / 5400 Вт |  | 716x275x776 мм |  |  |  |  | есть | есть | есть | есть | есть | есть | USB, RS-232 | 6 (из них с питанием от батарей - 6) | 3% | 98% | 2.5:1 |  | 1-фазное напряжение | 1-фазное напряжение |  | ЖК-экран |  | есть | есть |  |  | ± 1 % |  | с двойным преобразованием | IEC 320 C13 (компьютерный) |  | 50 дБ | есть | синусоида | есть
1578 | Irbis ISL3000ERMI |  | 29.3 кг | есть | есть | 8 час |  |  |  |  | 160 - 295 В |  | 2 U | 3000 ВА / 2700 Вт |  | 440x88x630 мм | [5 empty] | есть | есть | есть |  | есть | USB, RS-232 | 8 (из них с питанием от батарей - 8) |  |  |  |  | 1-фазное напряжение | 1-фазное напряжение |  | ЖК-экран | есть |  |  | есть |  | ± 1 % |  | с двойным преобразованием | IEC 320 C13 (компьютерный) |  |  |  | синусоида | есть
1579 | APC by Schneider Electric SUVTP10KHS | есть | 134 кг | есть | [5 empty] | 47 - 70 Гц | 304 - 477 В |  |  | 10000 ВА / 8000 Вт | 47 - 53 Гц | 352x823x813 мм |  |  | есть |  |  |  | есть | есть |  | есть | RS-232, Ethernet 10/100 |  |  | 96% | 3:1 |  | 3-фазное напряжение | 3-фазное напряжение | управление через локальную сеть; выходные разъемы в виде клеммной колодки | ЖК-экран |  | есть | есть | есть |  |  |  | с двойным преобразованием, без аккумулятора |  |  | 64 дБ |  | синусоида | есть
1580 | ИМПУЛЬС ФРИСТАЙЛ 31-10 | есть | 25 кг | есть | есть | 8 час |  |  |  | 40 - 70 Гц | 208 - 478 В | 0.98 | 3 U | 10000 ВА / 9000 Вт |  | 443x131x580 мм |  |  |  |  | есть | есть | есть | есть | есть | есть | USB, RS-232 | 3 (из них с питанием от батарей - 3) | 5% | 90% | 3:1 |  | 1-фазное/3-фазное напряжение | 1-фазное напряжение | тип выходных разъемов: клеммная колодка + 2 х IEC-C13 | ЖК-экран | есть | есть |  | есть |  | ± 2 % | есть | с двойным преобразованием | CEE 7 / IEC 320 C13 | автоматический | 50 дБ | есть | синусоида | есть
1581 | RIELLO UPS MCT12-S1 | есть | 182 кг |  |  |  |  | 5 мин |  | 40 - 70 Гц |  |  |  | 12000 ВА / 10800 Вт |  | 320x840x930 мм | [6 empty] | есть | есть |  | есть | RS-232 |  | 3% | 96% | 3:1 |  | 3-фазное напряжение | 3-фазное напряжение |  | ЖК-экран | [7 empty] | с двойным преобразованием |  |  |  |  | синусоида
1582 | Hewlett Packard Enterprise T1000 G4 INTL |  | 10.7 кг | есть | [9 empty] | 1000 ВА |  | 150x340x210 мм | [5 empty] | есть | есть | есть |  | есть | USB | 8 (из них с питанием от батарей - 8) |  |  |  |  | 1-фазное напряжение | 1-фазное напряжение |  | ЖК-экран | [7 empty] | интерактивный | IEC 320 C13 (компьютерный) |  |  | есть | ступенчатая аппроксимация синусоиды | есть
1583 | Solby ДПК-1/1-3-220M | есть | 16 кг | [6 empty] | 40 - 60 Гц | 162 - 276 В |  |  | 3000 ВА / 2100 Вт |  | 195x330x455 мм | [5 empty] | есть | есть | есть |  | есть | RS-232 | 4 |  |  |  |  | 1-фазное напряжение | 1-фазное напряжение | не содержит встроенных аккумуляторных батарей | светодиодные индикаторы | есть | есть | есть |  |  | ± 2 % |  | с двойным преобразованием | IEC 320 C13 (компьютерный) |  |  | есть | синусоида | есть
1584 | APC by Schneider Electric Symmetra SYA4K8RMI | есть | 134.09 кг | есть | есть | 3 час |  | 7.5 мин | 20 мин | 45 - 65 Гц | 155 - 480 В |  | 13 U | 4000 ВА / 2800 Вт | 47 - 63 Гц | 472x572x688 мм |  |  | есть |  |  | есть | есть | есть |  | есть | RS-232 | 15 | [5 empty] | 1-фазное напряжение | максимальное задаваемое значение мощности 5600 Ватт / 8000 ВА; входное напряжение может быть однофазным или трехфазным | ЖК-экран |  |  | есть | есть |  | ± 5 % |  | с двойным преобразованием | IEC 320 C13 (компьютерный) | автоматический |  | есть | синусоида
1585 | EATON 9130 5000VA Tower XL | есть | 75.5 кг | есть | [5 empty] | 45 - 65 Гц | 160 - 276 В | 0.9 |  | 5000 ВА / 4500 Вт |  | 244x574x542 мм |  |  | есть |  |  | есть | есть | есть |  | есть | USB, RS-232 | 1 (из них с питанием от батарей - 1) |  | 98% | 3:1 |  | 1-фазное напряжение | 1-фазное напряжение |  | ЖК-экран |  | есть | есть | есть |  | ± 3 % |  | с двойным преобразованием |  |  | 50 дБ | есть | синусоида | есть
1586 | Штиль STR1102SL | есть | 28 кг | есть | есть |  |  | 6 мин | 14 мин | 45 - 55 Гц | 90 - 295 В | 0.99 | 2 U | 2000 ВА / 1800 Вт | 49.9 - 50.1 Гц | 490x88x582 мм |  |  | есть |  |  | есть | есть | есть |  | есть |  | 4 (из них с питанием от батарей - 4) | 4% | 86% | 3:1 |  | 1-фазное напряжение | 1-фазное напряжение | поворотный дисплей; интерфейсы (RS-232, USB, RS-485, Ethernet, сухие контакты) не входят в базовый комплект и приобретуются отдельно; выход: IEC-320-C13 (3 шт.), IEC-320-C19 (1 шт.) | ЖК-экран | есть | есть |  | есть |  | ± 2 % |  | с двойным преобразованием |  |  | 45 дБ | есть | синусоида | есть
1587 | ELTENA (INELT) Monolith XL20 | есть | 250 кг | [6 empty] | 40 - 65 Гц | 285 - 475 В |  |  | 20000 ВА / 18000 Вт |  | 600x1180x500 мм | [6 empty] | есть | есть |  |  | RS-232 |  | 5% | 90% | 3:1 |  | 3-фазное напряжение | 3-фазное напряжение |  |  | есть | есть |  |  |  | ± 1 % |  | с двойным преобразованием, без аккумулятора |  |  |  |  | синусоида
1588 | CROWN MICRO CMUS-620R |  | 21.3 кг |  | есть | 8 час | 6 мс | 1.5 мин | 6.5 мин | 45 - 65 Гц | 165 - 300 В |  | 3 U | 2000 ВА / 1600 Вт | 50 - 60 Гц | 410x132x440 мм |  |  |  |  | есть | есть | есть | есть | есть | есть | USB, Ethernet 10/100 | 6 (из них с питанием от батарей - 6) |  |  | 3:1 |  | 1-фазное напряжение | 1-фазное напряжение |  | ЖК-экран |  |  |  | есть |  | ± 5 % |  | интерактивный | IEC 320 C13 (компьютерный) |  | 40 дБ |  | синусоида | есть
1589 | DKC SMALLC1EXTI | есть | 13 кг |  | есть | [5 empty] | 95 - 300 В |  | 2 U | 1000 ВА |  | 482x88x476 мм | [6 empty] | есть | есть |  | есть | USB | [5 empty] | 1-фазное напряжение | 1-фазное напряжение |  | ЖК-экран | [7 empty] | с двойным преобразованием |  |  |  |  | синусоида
1590 | N-Power Pro-Vision Black 3000 | есть | 28 кг | есть |  | 8 час |  |  |  | 45 - 54 Гц | 165 - 300 В | 0.95 |  | 3000 ВА / 2100 Вт |  | 190x330x470 мм | [5 empty] | есть | есть | есть | есть | есть | RS-232 | 3 (из них с питанием от батарей - 3) | 3% | 85% | 3:1 | 1050 Дж | 1-фазное напряжение | 1-фазное напряжение | поддержка SNMP - опционально | ЖК-экран |  |  |  | есть |  | ± 3 % |  | с двойным преобразованием | IEC 320 C13 (компьютерный) |  | 55 дБ | есть | синусоида | есть
1591 | ИМПУЛЬС СТАЙЕР 31-10 | есть | 40 кг | есть |  | 8 час |  |  |  | 40 - 70 Гц | 304 - 478 В | 0.99 |  | 10000 ВА / 9000 Вт |  | 250x655x590 мм |  |  | есть |  |  | есть | есть | есть |  | есть | USB, RS-232 | 1 (из них с питанием от батарей - 1) | 5% |  | 3:1 |  | 3-фазное напряжение | 1-фазное напряжение | тип выходных разъемов - клеммная колодка; интерфейсы RJ45/RJ11 опционально | ЖК-экран | есть | есть | есть | есть |  | ± 2 % | есть | с двойным преобразованием, без аккумулятора |  | автоматический | 60 дБ | есть | синусоида | есть
1592 | Powercom VANGUARD VGS-6000 |  | 86 кг | есть |  | 4 час |  | 6 мин | 15 мин | 50 - 60 Гц | 220 - 240 В |  |  | 6000 ВА / 5400 Вт | 50 - 60 Гц | 257x570x590 мм |  |  |  |  | есть | есть | есть | есть | есть | есть | USB, RS-232 | 10 |  |  |  | 3245 Дж | 1-фазное напряжение | 1-фазное напряжение | выходные разъемы: клеммная колодка и розетки 8 шт - IEC320 C13 + 2 шт х C19 | ЖК-экран | есть | есть |  |  |  | ± 2 % | есть | с двойным преобразованием |  | автоматический | 60 дБ | есть | синусоида | есть
1593 | Lanches L900II-S 6 kVA | есть | 64.1 кг | [5 empty] | 12 мин | 40 - 70 Гц | 155 - 305 В | 0.99 |  | 6000 ВА / 5400 Вт |  | 262x735x514 мм | [6 empty] | есть | есть |  | есть | USB, RS-232 |  | 5% | 92% | 3:1 |  | 1-фазное напряжение | 1-фазное напряжение | входные и выходные разъемы в виде клеммной колодки; время автономной работы при 90% нагрузки - 4,5 мин.; опционально SNMP или сухие контакты, плата параллельной работы, ручной байпас | ЖК-экран | есть | есть |  | есть |  | ± 1 % |  | с двойным преобразованием |  | автоматический | 55 дБ |  | синусоида
1594 | RIELLO UPS MCM15-S1 | есть | 190 кг |  |  |  |  | 5 мин |  | 40 - 70 Гц |  |  |  | 15000 ВА / 12000 Вт |  | 320x840x930 мм | [6 empty] | есть | есть |  | есть | RS-232 |  | 3% | 96% | 3:1 |  | 3-фазное напряжение | 1-фазное/3-фазное напряжение |  | ЖК-экран | [7 empty] | с двойным преобразованием |  |  |  |  | синусоида
1595 | Helior Sigma 3 KSL | есть | 7.5 кг | есть | [5 empty] | 45 - 65 Гц | 138 - 300 В | 0.98 |  | 3000 ВА / 2400 Вт |  | 110x260x395 мм | [5 empty] | есть | есть | есть |  | есть | RS-232 | 4 (из них с питанием от батарей - 4) |  |  | 3:1 |  | 1-фазное напряжение | 1-фазное напряжение | Время работы от АКБ зависит от емкости комплекта аккумуляторных батарей и мощности нагрузки | ЖК-экран |  | есть | есть |  |  | ± 1 % |  | с двойным преобразованием | IEC 320 C13 (компьютерный) |  | 50 дБ |  | синусоида | есть
1596 | ELTENA (INELT) Monolith 1000RT |  | 15 кг | есть | есть | 3 час |  |  |  | 47 - 52 Гц | 160 - 290 В | 0.99 | 2 U | 1000 ВА / 700 Вт |  | 440x88x405 мм | [5 empty] | есть | есть | есть |  | есть | USB, RS-232 | 5 (из них с питанием от батарей - 5) | 3% |  |  |  | 1-фазное напряжение | 1-фазное напряжение |  | светодиодные индикаторы |  | есть |  |  |  | ± 1 % |  | с двойным преобразованием | IEC 320 C13 (компьютерный) |  |  | есть | синусоида
1597 | Helior Sigma 3 KL | есть | 30 кг | есть |  |  |  | 5 мин |  | 45 - 65 Гц | 138 - 300 В | 0.98 |  | 3000 ВА / 2400 Вт |  | 110x260x420 мм | [5 empty] | есть | есть | есть |  | есть | RS-232 | 4 (из них с питанием от батарей - 4) |  |  | 3:1 |  | 1-фазное напряжение | 1-фазное напряжение | Напряжение комплекта АКБ 96 В (8х12В)) | ЖК-экран |  | есть | есть |  |  | ± 1 % |  | с двойным преобразованием | IEC 320 C13 (компьютерный) |  | 50 дБ |  | синусоида | есть
1598 | Socomec NETYS RT 1100 VA | есть | 13 кг | есть | есть | 6 час |  |  |  |  | 160 - 275 В | 0.98 | 2 U | 1100 ВА / 800 Вт |  | 440x88x332 мм | [5 empty] | есть | есть | есть | есть | есть | USB, RS-232 | 6 (из них с питанием от батарей - 6) |  | 91% |  |  | 1-фазное напряжение | 1-фазное напряжение |  | светодиодные индикаторы | есть |  | есть |  |  |  |  | с двойным преобразованием | IEC 320 C13 (компьютерный) | автоматический | 45 дБ | есть | синусоида | есть
1599 | RIELLO UPS MCM12-S1 | есть | 182 кг |  |  |  |  | 8 мин |  | 40 - 70 Гц |  |  |  | 12000 ВА / 9600 Вт |  | 320x840x930 мм | [6 empty] | есть | есть |  | есть | RS-232 |  | 3% | 96% | 3:1 |  | 3-фазное напряжение | 1-фазное/3-фазное напряжение |  | ЖК-экран | [7 empty] | с двойным преобразованием |  |  |  |  | синусоида
1600 | APC by Schneider Electric Smart-UPS SMX750INC |  | 22 кг | есть | есть | 3 час |  | 14.2 мин | 37.8 мин |  | 160 - 286 В |  | 2 U | 750 ВА / 600 Вт | 47 - 63 Гц | 432x89x490 мм |  |  | есть |  |  |  | есть | есть |  | есть | USB, RS-232, Ethernet 10/100 | 8 (из них с питанием от батарей - 8) | 5% |  |  | 645 Дж | 1-фазное напряжение | 1-фазное напряжение |  | ЖК-экран |  | есть | [5 empty] | интерактивный | IEC 320 C13 (компьютерный) | автоматический | 40 дБ |  | синусоида | есть
1601 | RIELLO UPS SEP 2200 |  | 25.6 кг | есть | [6 empty] | 140 - 276 В | 0.99 |  | 2200 ВА / 1760 Вт |  | 190x333x446 мм |  |  |  |  | есть | есть | есть | есть |  | есть | RS-232 | 4 (из них с питанием от батарей - 4) |  | 98% |  | 300 Дж | 1-фазное напряжение | 1-фазное напряжение |  | ЖК-экран |  | есть |  |  |  | ± 3 % |  | с двойным преобразованием | IEC 320 C13 (компьютерный) |  | 40 дБ | есть | синусоида | есть
1602 | GIGALINK GL-UPS-OL02-1-1/6*9a | есть | 24 кг | есть | есть | 4 час |  |  |  |  | 160 - 290 В | 0.9 | 2 U | 2000 ВА / 1800 Вт |  | 440x88x680 мм | есть |  | есть |  |  | есть | есть | есть |  | есть | USB, RS-232 | 6 (из них с питанием от батарей - 6) |  |  |  |  | 1-фазное напряжение | 1-фазное напряжение | интерфейс с EPO; | ЖК-экран | есть | есть |  | есть |  | ± 2 % |  | с двойным преобразованием | IEC 320 C13 (компьютерный) | автоматический | 50 дБ | есть | синусоида | есть
1603 | DKC SMALLC2EXTI |  |  |  | есть | 6 час |  |  |  |  | 85 - 305 В | 0.99 |  | 2000 ВА / 1800 Вт | 46 - 54 Гц | [5 empty] | есть |  | есть | есть | есть | есть | USB | 4 (из них с питанием от батарей - 4) | 3% | 94% |  |  | 1-фазное напряжение | 1-фазное напряжение |  | ЖК-экран | есть | есть |  | есть |  | ± 2 % | есть | с двойным преобразованием | IEC 320 C13 (компьютерный) |  | 50 дБ |  | синусоида | есть
1604 | Штиль SR1102L | есть | 13 кг |  | есть |  |  |  |  | 45 - 55 Гц | 90 - 295 В | 0.99 | 2 U | 2000 ВА / 1800 Вт | 49.9 - 50.1 Гц | 483x89x440 мм | [5 empty] | есть | есть | есть |  | есть | RS-232 | 4 (из них с питанием от батарей - 4) | 2.5% | 95% |  |  | 1-фазное напряжение | 1-фазное напряжение | интерфейсы для мониторинга (опционально): USB, Ethernet, RS-485, программируемые "сухие" контакты | ЖК-экран | есть | есть |  | есть |  | ± 2 % | есть | с двойным преобразованием | CEE 7 / IEC 320 C13 |  |  | есть | синусоида | есть
1605 | GIGALINK GL-UPS-OL03-1-1/6*9a | есть | 26.5 кг | есть | есть | 4 час |  |  |  |  | 160 - 290 В | 0.9 |  | 3000 ВА / 2700 Вт |  | 440x88x601 мм | есть |  | есть |  |  | есть | есть | есть |  | есть | USB, RS-232 | 6 (из них с питанием от батарей - 6) |  | 87% | 3:1 |  | 1-фазное напряжение | 1-фазное напряжение | интерфейс с EPO; | ЖК-экран | есть | есть |  | есть |  | ± 2 % |  | с двойным преобразованием | IEC 320 C13 (компьютерный) | автоматический | 50 дБ | есть | синусоида | есть
1606 | APC by Schneider Electric Smart-UPS SMX2200HVNC |  | 38.5 кг | есть | есть | 3 час | 8 мс | 9.8 мин | 25.3 мин | 47 - 63 Гц | 140 - 280 В |  | 4 U | 2200 ВА / 1980 Вт | 47 - 63 Гц | 432x178x483 мм | есть |  | есть |  | есть | есть | есть | есть | есть | есть | USB, RS-232, Ethernet 10/100 | 10 (из них с питанием от батарей - 10) |  | 98% |  | 645 Дж | 1-фазное напряжение | 1-фазное напряжение | предварительно установлена плата SmartSlot - AP9631; 2-а дополнительных выходных разъёма IEC 320 C19 | ЖК-экран | есть | есть |  | есть |  | ± 5 % | есть | интерактивный | IEC 320 C13 (компьютерный) | автоматический | 55 дБ | есть | синусоида | есть
1607 | APC by Schneider Electric Symmetra SYA8K8I | есть | 201.82 кг | есть |  | 3 час |  |  |  | 45 - 65 Гц | 155 - 480 В |  |  | 8000 ВА / 5600 Вт | 47 - 63 Гц | 483x660x726 мм |  |  | есть |  |  | есть | есть | есть |  | есть | RS-232 | 1 | [5 empty] | 1-фазное напряжение | входное напряжение может быть однофазным или трехфазным | ЖК-экран | есть |  | есть | есть |  | ± 5 % |  | с двойным преобразованием | IEC 320 C13 (компьютерный) | автоматический |  | есть | синусоида
1608 | ELTENA (INELT) Monolith 20000RT31 | есть | 36 кг |  | есть |  |  |  |  | 45 - 70 Гц | 277 - 485 В | 0.99 | 5 U | 20000 ВА / 18000 Вт |  | 440x220x720 мм |  |  | есть |  |  | есть | есть | есть |  | есть | RS-232 |  | 3% | 90% | 3:1 |  | 3-фазное напряжение | 1-фазное напряжение | тип входных и выходных разъемов питания - клеммная колодка | ЖК-экран | есть | есть |  | есть |  | ± 2 % |  | с двойным преобразованием, без аккумулятора |  | автоматический |  | есть | синусоида
1609 | ИМПУЛЬС ТРИАТЛОН 120 |  | 368 кг | [6 empty] | 45 - 66 Гц | 304 - 477 В | 0.99 |  | 120000 ВА / 120000 Вт |  | 810x1705x820 мм | [5 empty] | есть | есть | есть |  |  | RS-232 |  | 3% |  | 3:1 |  | 3-фазное напряжение | 3-фазное напряжение |  | ЖК-экран |  | есть |  |  |  | ± 3 % |  | с двойным преобразованием, без аккумулятора |  |  | 65 дБ | есть | синусоида
1610 | RIELLO UPS MCT20-S2 | есть | 200 кг |  |  |  |  | 5 мин |  | 40 - 70 Гц |  |  |  | 20000 ВА / 18000 Вт |  | 320x840x930 мм | [6 empty] | есть | есть |  | есть | RS-232 |  | 3% | 96% | 3:1 |  | 3-фазное напряжение | 3-фазное напряжение |  | ЖК-экран | [7 empty] | с двойным преобразованием |  |  |  |  | синусоида
1611 | Vertiv (Emerson) Liebert GXT4-1500RT230 | есть | 24.8 кг | есть | есть | 5 час |  | 3 мин |  | 40 - 70 Гц |  | 0.99 | 2 U | 1500 ВА / 1350 Вт |  | 430x85x497 мм | [5 empty] | есть | есть | есть |  | есть | USB, RS-232 | 6 (из них с питанием от батарей - 6) | 5% | 89% |  |  | 1-фазное напряжение | 1-фазное напряжение |  | ЖК-экран | есть |  | есть | есть |  | ± 3 % |  | интерактивный | IEC 320 C13 (компьютерный) |  | 43 дБ | есть | синусоида | есть
1612 | Vertiv (Emerson) Liebert GXT3-10000T230 | есть | 110 кг | есть |  | 5 час |  | 5 мин |  |  | 176 - 478 В |  |  | 10000 ВА |  | 300x800x675 мм | [5 empty] | есть | есть | есть |  | есть |  | 1 |  |  |  |  | 1-фазное/3-фазное напряжение | 1-фазное напряжение |  | светодиодные индикаторы | есть | есть | есть |  |  | ± 3 % | есть | с двойным преобразованием |  |  | 55 дБ | есть | синусоида | есть
1613 | Irbis ISN1500ERMI |  | 17.2 кг | есть | есть | 8 час |  |  |  |  | 162 - 277 В |  | 3 U | 1500 ВА / 1200 Вт |  | 440x132x410 мм | [5 empty] | есть | есть | есть |  | есть | USB | 6 (из них с питанием от батарей - 6) |  |  |  |  | 1-фазное напряжение | 1-фазное напряжение |  | ЖК-экран | есть |  |  | есть |  | ± 5 % |  | интерактивный | IEC 320 C13 (компьютерный) |  |  |  | синусоида | есть
1614 | Powercom Smart King Pro SKP 500A |  | 6.6 кг |  |  | 4 час | 2 мс |  |  |  | 165 - 275 В |  |  | 500 ВА / 300 Вт |  | 102x165x326 мм |  |  |  |  | есть | есть | есть | есть | есть | есть | USB | 5 (из них с питанием от батарей - 3) |  |  |  | 320 Дж | 1-фазное напряжение | 1-фазное напряжение |  | светодиодные индикаторы | [5 empty] | ± 5 % |  | интерактивный | IEC 320 C13 (компьютерный) | плавкий | 40 дБ | есть | синусоида | есть
1615 | Hewlett Packard Enterprise R1500 G4 INTL |  | 19.7 кг | есть | есть | [7 empty] | 1 U | 1500 ВА |  | 438x43x554 мм | [5 empty] | есть | есть | есть |  | есть | USB, RS-232 | 6 (из них с питанием от батарей - 6) |  |  |  |  | 1-фазное напряжение | 1-фазное напряжение |  | ЖК-экран |  |  |  | есть |  |  |  | интерактивный | IEC 320 C13 (компьютерный) |  |  | есть | ступенчатая аппроксимация синусоиды | есть
1616 | EATON 9PX8KiBP |  | 84 кг | есть | [5 empty] | 40 - 70 Гц | 176 - 276 В |  |  | 8000 ВА / 7200 Вт |  | 260x440x700 мм | [5 empty] | есть | есть | есть |  | есть | USB, RS-232 | 4 (из них с питанием от батарей - 4) | 5% | 95% | 3:1 |  | 1-фазное напряжение | 1-фазное напряжение | Внешний батарейный модуль EBM | ЖК-экран | есть | есть |  | есть |  | ± 2 % | есть | с двойным преобразованием | IEC 320 C13 (компьютерный) |  | 48 дБ | есть | синусоида | есть
1617 | Vertiv (Emerson) Liebert GXT-MT+ 3kVA G2 |  | 27.5 кг |  |  | 4 час |  |  |  |  | 110 - 300 В |  |  | 3000 ВА / 2400 Вт |  | 190x336x421 мм | [6 empty] | есть | есть |  |  | USB, RS-232 | 5 (из них с питанием от батарей - 5) |  |  |  |  | 1-фазное напряжение | 1-фазное напряжение | выходные разъемы 3 x IEC 320 C13 и 2 x CEE 7/4 и клеммная колодка | ЖК-экран | есть |  |  | есть |  |  |  | с двойным преобразованием | CEE 7 / IEC 320 C13 | автоматический | 50 дБ |  | синусоида
1618 | RIELLO UPS Cabinet MG30 |  | 192 кг | [6 empty] | 40 - 70 Гц |  |  |  | 30000 ВА / 27000 Вт |  | 600x1500x1000 мм | [16 empty] | 3-фазное напряжение | 3-фазное напряжение | [9 empty] | с двойным преобразованием |  |  |  |  | синусоида
1619 | Socomec NRT-U3000 |  | 31 кг | есть | есть | [5 empty] | 160 - 275 В | 0.98 | 2 U | 3000 ВА / 2100 Вт |  | 440x88x608 мм | [5 empty] | есть | есть | есть | есть | есть | USB, RS-232 | 7 (из них с питанием от батарей - 7) | 6% | 91% |  |  | 1-фазное напряжение | 1-фазное напряжение |  | светодиодные индикаторы |  | есть |  | есть |  |  |  | с двойным преобразованием | IEC 320 C13 (компьютерный) |  | 55 дБ | есть | синусоида
1620 | ELTENA (INELT) Monolith 6000RT |  | 52 кг | есть | есть |  |  |  |  | 45 - 60 Гц | 160 - 280 В | 0.99 | 4 U | 6000 ВА / 4200 Вт |  | 176x440x680 мм | [5 empty] | есть | есть | есть |  | есть | RS-232 | 1 | 3% | 89% | 3:1 |  | 1-фазное напряжение | 1-фазное напряжение |  | ЖК-экран | есть | есть |  |  |  | ± 2 % |  | с двойным преобразованием |  |  |  |  | синусоида | есть
1621 | RIELLO UPS SDL 3300 |  | 38 кг | есть | есть | 4 час |  |  |  | 45 - 65 Гц | 164 - 285 В | 0.7 | 4 U | 3300 ВА / 2200 Вт |  | 455x176x520 мм |  |  | есть |  |  | есть | есть | есть |  | есть | USB, RS-232 | 3 (из них с питанием от батарей - 3) | 7% | 98% |  |  | 1-фазное напряжение | 1-фазное напряжение |  | ЖК-экран | есть | есть |  | есть |  | ± 5 % |  | с двойным преобразованием | IEC 320 C13 (компьютерный) |  | 45 дБ |  | синусоида | есть
1622 | General Electric VH 3000 | есть | 33.3 кг | есть | есть | [5 empty] | 130 - 280 В |  |  | 3000 ВА / 2100 Вт |  | 87x440x547 мм |  |  | есть |  |  | есть | есть | есть |  | есть | USB | 1 | 2% | 94% |  |  | 1-фазное напряжение | 1-фазное напряжение | Одновременное напольное и стоечное исполнение корпуса ИБП, защита от неправильного включения фазы и нейтрали | светодиодные индикаторы |  | есть | есть |  |  | ± 2 % | есть | с двойным преобразованием | IEC 320 C13 (компьютерный) |  | 45 дБ | есть | синусоида | есть
1623 | ИМПУЛЬС ТРИАТЛОН 300 |  | 850 кг | [6 empty] | 45 - 66 Гц | 304 - 477 В | 0.99 |  | 300000 ВА / 270000 Вт |  | 1250x2102x845 мм | [5 empty] | есть | есть | есть |  |  | RS-232 |  | 3% |  | 3:1 |  | 3-фазное напряжение | 3-фазное напряжение |  | ЖК-экран |  | есть |  |  |  | ± 3 % |  | с двойным преобразованием, без аккумулятора |  |  | 72 дБ | есть | синусоида
1624 | ИМПУЛЬС ТРИАТЛОН 60 |  | 323 кг | [6 empty] | 45 - 66 Гц | 304 - 477 В | 0.99 |  | 60000 ВА / 60000 Вт |  | 763x1555x771 мм | [5 empty] | есть | есть | есть |  |  | RS-232 |  | 3% |  | 3:1 |  | 3-фазное напряжение | 3-фазное напряжение |  | ЖК-экран |  | есть |  |  |  | ± 3 % |  | с двойным преобразованием, без аккумулятора |  |  | 60 дБ | есть | синусоида
1625 | Legrand KEOR S 3 кВА (3 101 21) |  | 53 кг | есть |  |  |  | 10 мин |  | 45 - 55 Гц | 160 - 288 В | 0.99 |  | 3000 ВА / 2400 Вт |  | 716x275x776 мм |  |  |  |  | есть | есть | есть | есть | есть | есть | USB, RS-232 | 6 (из них с питанием от батарей - 6) | 3% | 98% | 2.5:1 |  | 1-фазное напряжение | 1-фазное напряжение |  | ЖК-экран | [5 empty] | ± 1 % |  | с двойным преобразованием | IEC 320 C13 (компьютерный) |  | 50 дБ | есть | синусоида | есть
1626 | General Electric VCO2000 |  | 32 кг | есть | есть | 8 час |  |  |  |  | 120 - 280 В | 0.95 | 2 U | 2000 ВА / 1600 Вт |  | 440x88x620 мм |  |  |  |  | есть | есть | есть | есть |  | есть | USB, RS-232 | 6 (из них с питанием от батарей - 6) | 3% |  |  |  | 1-фазное напряжение | 1-фазное напряжение |  | ЖК-экран |  |  |  | есть |  | ± 3 % |  | с двойным преобразованием | IEC 320 C13 (компьютерный) |  | 55 дБ | есть | синусоида | есть
1627 | SVC RTS-2KL-LCD |  | 30 кг |  | есть | 8 час |  |  |  | 40 - 70 Гц | 208 - 240 В |  | 2 U | 2000 ВА / 1800 Вт | [8 empty] | есть | есть | есть | есть | USB, RS-232 | 2 (из них с питанием от батарей - 2) |  |  |  |  | 1-фазное напряжение | 1-фазное напряжение |  | ЖК-экран |  | есть |  | есть |  | ± 10 % |  | с двойным преобразованием | CEE 7 (евророзетка) | автоматический |  |  | синусоида
1628 | N-Power Grand-Vision GRV-2000 LT |  | 11 кг | есть |  | 4 час |  |  |  | 40 - 70 Гц | 160 - 300 В | 0.99 |  | 2000 ВА / 1600 Вт |  | 190x318x419 мм | [5 empty] | есть | есть | есть |  | есть | RS-232 | 8 (из них с питанием от батарей - 8) | 7% |  |  |  | 1-фазное напряжение | 1-фазное напряжение | Постоянное напряжение 72 В, без внутренних батарей | ЖК-экран | есть | есть |  | есть |  |  |  | с двойным преобразованием | IEC 320 C13 (компьютерный) |  | 45 дБ | есть | синусоида | есть
1629 | General Electric EP2000R |  |  |  | есть |  |  |  |  | 46 - 64 Гц | 110 - 300 В | 0.97 | 2 U | 2000 ВА / 1400 Вт |  | 420x88x483 мм | [6 empty] | есть | есть |  | есть | USB, RS-232 | 4 (из них с питанием от батарей - 4) |  | 85% |  |  | 1-фазное напряжение | 1-фазное напряжение |  | светодиодные индикаторы | есть |  |  | есть |  |  |  | с двойным преобразованием | IEC 320 C13 (компьютерный) |  | 45 дБ
1630 | ИМПУЛЬС ТРИАТЛОН 250 |  | 553 кг | [6 empty] | 45 - 66 Гц | 304 - 477 В | 0.99 |  | 250000 ВА / 225000 Вт |  | 1250x2102x845 мм | [5 empty] | есть | есть | есть |  |  | RS-232 |  | 3% |  | 3:1 |  | 3-фазное напряжение | 3-фазное напряжение |  | ЖК-экран |  | есть |  |  |  | ± 3 % |  | с двойным преобразованием, без аккумулятора |  |  | 72 дБ | есть | синусоида
1631 | RIELLO UPS Cabinet MG120 |  | 268 кг | [6 empty] | 40 - 70 Гц |  |  |  | 120000 ВА / 108000 Вт |  | 600x2000x1000 мм | [16 empty] | 3-фазное напряжение | 3-фазное напряжение | [9 empty] | с двойным преобразованием |  |  |  |  | синусоида
1632 | ИМПУЛЬС ТРИАТЛОН 200 |  | 490 кг | [6 empty] | 45 - 66 Гц | 304 - 477 В | 0.99 |  | 200000 ВА / 200000 Вт |  | 830x1800x870 мм | [5 empty] | есть | есть | есть |  |  | RS-232 |  | 3% |  | 3:1 |  | 3-фазное напряжение | 3-фазное напряжение |  | ЖК-экран |  | есть |  |  |  | ± 3 % |  | с двойным преобразованием, без аккумулятора |  |  | 72 дБ | есть | синусоида
1633 | EneltPro PRO3000TS | есть | 24 кг | есть |  |  |  |  | 5 мин | 45 - 65 Гц | 115 - 295 В | 0.98 |  | 3000 ВА / 2100 Вт |  | 191x337x428 мм |  |  | есть |  |  | есть | есть | есть | есть | есть | RS-232 | 2 (из них с питанием от батарей - 2) | 5% | 86% | 3:1 |  | 1-фазное напряжение | 1-фазное напряжение | без аккумуляторных батарей | ЖК-экран |  | есть |  | есть |  | ± 2 % |  | с двойным преобразованием | CEE 7 (евророзетка) | плавкий | 45 дБ | есть | синусоида | есть
1634 | General Electric EP700T | [8 empty] | 46 - 64 Гц | 110 - 300 В | 0.97 |  | 700 ВА / 490 Вт |  | 145x220x400 мм | [6 empty] | есть | есть |  | есть | USB, RS-232 | 4 (из них с питанием от батарей - 4) |  | 85% |  |  | 1-фазное напряжение | 1-фазное напряжение |  | светодиодные индикаторы | есть |  |  | есть |  |  |  | с двойным преобразованием | IEC 320 C13 (компьютерный) |  | 45 дБ
1635 | EATON 9SX8Ki |  | 84 кг | есть | [5 empty] | 40 - 70 Гц | 176 - 276 В |  |  | 8000 ВА / 7200 Вт |  | 260x440x700 мм | [5 empty] | есть | есть | есть |  | есть | USB, RS-232 | 10 (из них с питанием от батарей - 10) | 5% | 98% | 3:1 |  | 1-фазное напряжение | 1-фазное напряжение |  | ЖК-экран | есть | есть |  | есть |  | ± 2 % | есть | с двойным преобразованием | IEC 320 C13 (компьютерный) |  | 45 дБ | есть | синусоида | есть
1636 | Legrand Daker DK Plus 6000ВА (без батарей) | есть | 25 кг |  | есть | [5 empty] | 176 - 280 В | 0.99 | 2 U | 6000 ВА / 6000 Вт |  | 440x88x680 мм | [6 empty] | есть | есть |  | есть | USB, RS-232 |  | 3% | 94% | 3:1 |  | 1-фазное напряжение | 1-фазное напряжение |  | ЖК-экран | есть | есть |  |  |  | ± 1 % |  | с двойным преобразованием |  |  | 50 дБ |  | синусоида
1637 | Tripp Lite SU10000RT3UG | есть | 26 кг | есть | есть | 8 час |  | 4 мин | 10 мин |  | 156 - 276 В |  | 6 U | 10000 ВА / 8000 Вт | 50 - 60 Гц | 444x131x826 мм |  |  | есть |  |  | есть | есть | есть |  | есть | RS-232 | 12 (из них с питанием от батарей - 6) |  |  |  |  | 1-фазное напряжение | 1-фазное напряжение |  | ЖК-экран | есть | есть | есть |  |  | ± 2 % |  | с двойным преобразованием | IEC 320 C13 (компьютерный) |  |  | есть | синусоида | есть
1638 | Hiden MP RT III 10kVA |  | 20 кг |  | есть | 8 час |  |  |  | 45 - 66 Гц | 120 - 276 В | 0.98 |  | 10000 ВА / 9000 Вт |  | 440x87x616 мм | [6 empty] | есть | есть |  | есть | USB, RS-232 |  | 5% | 93% | 3:1 |  | 1-фазное/3-фазное напряжение | 1-фазное напряжение | без встроенных АКБ; внешний батарейный модуль: габариты 440х720х131 мм., вес 62 кг.; выходные разъемы в виде клеммной колодки | ЖК-экран | есть | есть |  | есть |  | ± 2 % |  | с двойным преобразованием |  | автоматический | 50 дБ |  | синусоида
1639 | ИМПУЛЬС ФРИСТАЙЛ 31-6 | есть | 23 кг | есть | есть | 8 час |  |  |  | 40 - 70 Гц | 208 - 478 В | 0.98 | 3 U | 6000 ВА / 5400 Вт |  | 443x131x580 мм |  |  |  |  | есть | есть | есть | есть | есть | есть | USB, RS-232 | 3 (из них с питанием от батарей - 3) | 5% | 90% | 3:1 |  | 1-фазное/3-фазное напряжение | 1-фазное напряжение | тип выходных разъемов: клеммная колодка + 2 х IEC-C13 | ЖК-экран | есть | есть |  | есть |  | ± 2 % | есть | с двойным преобразованием | CEE 7 / IEC 320 C13 | автоматический | 50 дБ | есть | синусоида | есть
1640 | APC by Schneider Electric E3SUPS10KHB1 |  | 112 кг | [6 empty] | 45 - 65 Гц | 304 - 477 В | 0.99 |  | 10000 ВА / 10000 Вт |  | 380x1400x928 мм | [6 empty] | есть | есть |  | есть | USB, RS-232 | [5 empty] | 3-фазное напряжение | 3-фазное напряжение | входное соединение в виде клеммной колодки | ЖК-экран | есть | есть |  | есть |  | ± 3 % | есть | с двойным преобразованием |  | автоматический |  |  | синусоида | есть
1641 | APC by Schneider Electric SUVTP15KH2B4S | есть | 415 кг | есть |  | 5 час |  | 9.6 мин | 27.3 мин | 40 - 70 Гц | 304 - 477 В | 0.98 |  | 15000 ВА / 12000 Вт | 47 - 53 Гц | 523x1490x842 мм |  |  | есть |  |  |  | есть | есть |  | есть | RS-232, Ethernet 10/100 |  |  | 95.7% | 3:1 |  | 3-фазное напряжение | 3-фазное напряжение |  | ЖК-экран |  | есть | есть | есть |  | ± 5 % |  | с двойным преобразованием |  |  | 64 дБ |  | синусоида | есть
1642 | Tripp Lite SMARTINT1500 |  | 17.5 кг | есть |  | 4 час | 2 мс | 7 мин | 20 мин |  | 165 - 277 В |  |  | 1500 ВА / 940 Вт |  | 190x324x235 мм | [5 empty] | есть | есть | есть |  | есть | RS-232 | 6 (из них с питанием от батарей - 6) |  |  |  | 480 Дж | 1-фазное напряжение | 1-фазное напряжение |  | светодиодные индикаторы |  |  |  | есть |  | ± 5 % |  | интерактивный | IEC 320 C13 (компьютерный) | плавкий | 47 дБ |  | синусоида | есть
1643 | ELTENA (INELT) Monolith XL40 | есть | 400 кг | [6 empty] | 40 - 65 Гц | 285 - 475 В |  |  | 40000 ВА / 36000 Вт |  | 500x1600x800 мм | [6 empty] | есть | есть |  |  | RS-232 |  | 5% | 90% | 3:1 |  | 3-фазное напряжение | 3-фазное напряжение |  |  | есть | есть |  |  |  | ± 1 % |  | с двойным преобразованием, без аккумулятора |  |  |  |  | синусоида
1644 | ИМПУЛЬС ТРИАТЛОН 80 |  | 331 кг | [6 empty] | 45 - 66 Гц | 304 - 477 В | 0.99 |  | 80000 ВА / 80000 Вт |  | 763x1555x771 мм | [5 empty] | есть | есть | есть |  |  | RS-232 |  | 3% |  | 3:1 |  | 3-фазное напряжение | 3-фазное напряжение |  | ЖК-экран |  | есть |  |  |  | ± 3 % |  | с двойным преобразованием, без аккумулятора |  |  | 65 дБ | есть | синусоида
1645 | Hiden UDC9106S |  | 60 кг |  |  | 10 час |  |  |  | 45 - 66 Гц | 120 - 276 В | 0.99 |  | 6000 ВА / 5400 Вт |  | 197x720x460 мм | [6 empty] | есть | есть |  | есть | USB, RS-232 |  | 5% | 94% | 3:1 |  | 1-фазное напряжение | 1-фазное напряжение | входные и выходные разъемы в виде клеммной колодки | ЖК-экран | есть | есть | есть | есть |  | ± 1 % |  | с двойным преобразованием |  | автоматический |  |  | синусоида
1646 | APC by Schneider Electric Smart-UPS XL 3000VA 230V Tower/Rack Convertible |  | 55 кг | есть | есть | 3 час |  |  |  | 45 - 65 Гц | 151 - 302 В | 0.9 | 5 U | 3000 ВА / 2700 Вт | 47 - 63 Гц | 221x444x495 мм |  |  | есть |  |  | есть | есть | есть |  | есть | USB, RS-232 | 9 (из них с питанием от батарей - 9) | 5% | 95% | 5:1 | 480 Дж | 1-фазное напряжение | 1-фазное напряжение | программируемый порт для экстренного отключения ИБП | светодиодные индикаторы |  | есть |  | есть |  | ± 5 % |  | интерактивный | IEC 320 C13 (компьютерный) |  | 53 дБ | есть | синусоида | есть
1647 | Legrand Daker DK 1000ВА |  | 16 кг | есть | есть | [5 empty] | 160 - 288 В | 0.99 | 2 U | 1000 ВА / 800 Вт |  | 440x88x405 мм | [5 empty] | есть | есть | есть |  | есть | USB, RS-232 | 1 (из них с питанием от батарей - 1) | 3% | 97% | 3:1 |  | 1-фазное напряжение | 1-фазное напряжение |  | ЖК-экран | есть | есть |  |  |  | ± 1 % |  | с двойным преобразованием |  |  |  | есть | синусоида | есть
1648 | ИМПУЛЬС ТРИАТЛОН 160 |  | 475 кг | [6 empty] | 45 - 66 Гц | 304 - 477 В | 0.99 |  | 160000 ВА / 160000 Вт |  | 830x1800x870 мм | [5 empty] | есть | есть | есть |  |  | RS-232 |  | 3% |  | 3:1 |  | 3-фазное напряжение | 3-фазное напряжение |  | ЖК-экран |  | есть |  |  |  | ± 3 % |  | с двойным преобразованием, без аккумулятора |  |  | 72 дБ | есть | синусоида
1649 | RIELLO UPS Cabinet MG60 |  | 258 кг | [6 empty] | 40 - 70 Гц |  |  |  | 60000 ВА / 54000 Вт |  | 600x2000x1000 мм | [16 empty] | 3-фазное напряжение | 3-фазное напряжение | [9 empty] | с двойным преобразованием |  |  |  |  | синусоида
1650 | General Electric EP 1000LRT | [8 empty] | 46 - 64 Гц | 110 - 300 В | 0.97 |  | 1000 ВА / 700 Вт |  | 145x220x400 мм | [6 empty] | есть | есть |  | есть | USB, RS-232 | 4 (из них с питанием от батарей - 4) |  | 85% |  |  | 1-фазное напряжение | 1-фазное напряжение |  | светодиодные индикаторы | есть |  | есть | есть |  |  |  | с двойным преобразованием | IEC 320 C13 (компьютерный) |  | 45 дБ
1651 | ELTENA (INELT) Monolith 3000RT |  | 30 кг | есть | есть | 3 час |  |  |  | 45 - 54 Гц | 160 - 290 В | 0.99 | 2 U | 3000 ВА / 2100 Вт |  | 440x88x650 мм | [5 empty] | есть | есть | есть |  | есть | USB, RS-232 | 1 (из них с питанием от батарей - 1) | 3% |  |  |  | 1-фазное напряжение | 1-фазное напряжение |  | светодиодные индикаторы |  | есть |  |  |  | ± 1 % |  | с двойным преобразованием | IEC 320 C13 (компьютерный) |  |  | есть | синусоида | есть
1652 | RIELLO UPS DVD 1500 |  | 28.7 кг | есть | есть | 4 час | 4 мс |  |  | 45 - 65 Гц | 160 - 294 В | 0.97 | 2 U | 1500 ВА / 1050 Вт |  | 483x89x582 мм |  |  | есть |  | есть | есть | есть | есть | есть | есть | USB, RS-232 | 8 (из них с питанием от батарей - 8) |  | 98% |  |  | 1-фазное напряжение | 1-фазное напряжение | стабильность выходного напряжения - +5/-10% | ЖК-экран | есть |  |  | есть |  |  |  | интерактивный | IEC 320 C13 (компьютерный) |  | 50 дБ | есть | синусоида | есть
1653 | Socomec NETYS PE 1500 VA |  | 11.2 кг | есть |  |  | 4 мс |  |  |  | 170 - 280 В |  |  | 1500 ВА / 900 Вт |  | 145x205x390 мм | [5 empty] | есть | есть | есть | есть | есть | USB, RS-232 | 6 (из них с питанием от батарей - 6) |  |  |  |  | 1-фазное напряжение | 1-фазное напряжение |  | ЖК-экран | [7 empty] | интерактивный | IEC 320 C13 (компьютерный) | автоматический |  |  | ступенчатая аппроксимация синусоиды
1654 | P-Com Pro 3H |  | 12 кг | есть | [5 empty] | 45 - 65 Гц | 115 - 295 В | 0.99 |  | 3000 ВА / 2700 Вт |  | 190x328x424 мм |  |  |  |  | есть | есть | есть | есть |  | есть | RS-232 | 3 (из них с питанием от батарей - 3) |  | 86% | 3:1 |  | 1-фазное напряжение | 1-фазное напряжение | без внутренних батарей | ЖК-экран |  | есть |  | есть |  | ± 2 % |  | с двойным преобразованием | CEE 7 (евророзетка) | плавкий |  | есть | синусоида | есть
1655 | Gembird EG-UPS-001 |  | 4.5 кг | есть |  | 8 час |  | 10 мин |  |  | 198 - 242 В |  |  | 650 ВА / 390 Вт |  | 185x95x280 мм |  |  |  |  | есть | есть | есть | есть |  | есть | USB | 4 (из них с питанием от батарей - 2) |  |  |  |  | 1-фазное напряжение | 1-фазное напряжение |  | светодиодные индикаторы | [7 empty] | интерактивный | CEE 7 (евророзетка) |  | 45 дБ |  | ступенчатая аппроксимация синусоиды | есть
1656 | Stark Country 6000 Online |  | 25 кг | есть | [6 empty] | 110 - 300 В |  |  | 6000 ВА / 4800 Вт |  | 250x578x592 мм | [5 empty] | есть | есть | есть |  | есть | USB, RS-232 | 1 (из них с питанием от батарей - 1) |  |  |  |  | 1-фазное напряжение | 1-фазное напряжение | без внутренних батарей, тип выходных разъемов питания - клеммная колодка | ЖК-экран |  | есть |  | есть |  |  |  | с двойным преобразованием |  |  |  | есть | синусоида | есть
1657 | ELTENA (INELT) Monolith XE10WB |  | 81 кг | [6 empty] | 46 - 64 Гц | 305 - 478 В |  |  | 10000 ВА / 9000 Вт | 46 - 64 Гц | 250x826x592 мм | [6 empty] | есть | есть |  | есть | USB, RS-232 |  | 6% | 91% | 3:1 |  | 3-фазное напряжение | 3-фазное напряжение | клеммная колодка на вход и выход | ЖК-экран | есть | есть | есть | есть |  |  |  | с двойным преобразованием |  |  |  |  | синусоида | есть
1658 | RIELLO UPS VSD 2200 |  | 28 кг | есть | есть | 4 час | [5 empty] | 0.98 | 2 U | 2200 ВА / 1980 Вт |  | 450x87x625 мм |  |  | есть |  | есть | есть | есть | есть |  | есть | USB, RS-232 | 8 (из них с питанием от батарей - 6) | 7% |  | 2.5:1 | 300 Дж | 1-фазное напряжение | 1-фазное напряжение |  | ЖК-экран |  | есть |  | есть |  | ± 5 % |  | интерактивный | IEC 320 C13 (компьютерный) |  | 40 дБ | есть | ступенчатая аппроксимация синусоиды | есть
1659 | Lanches L900PRO-S RT 2 kVA | есть | 25.86 кг |  | есть | 3 час |  |  |  | 40 - 70 Гц | 110 - 300 В | 0.99 | 2 U | 2000 ВА / 1800 Вт |  | 440x88x658 мм | [6 empty] | есть | есть | есть | есть | USB, RS-232 | 8 (из них с питанием от батарей - 8) | 5% | 91% | 3:1 |  | 1-фазное напряжение | 1-фазное напряжение |  | ЖК-экран | есть | есть |  | есть |  | ± 1 % |  | с двойным преобразованием | IEC 320 C13 (компьютерный) | автоматический | 50 дБ |  | синусоида
1660 | General Electric VH 1500 | есть | 19.3 кг | есть | есть | [5 empty] | 130 - 280 В |  |  | 1500 ВА / 1050 Вт |  | 87x440x427 мм |  |  | есть |  |  | есть | есть | есть |  | есть | USB | 1 | 2% | 94% |  |  | 1-фазное напряжение | 1-фазное напряжение | Одновременное напольное и стоечное исполнение корпуса ИБП, защита от неправильного включения фазы и нейтрали | светодиодные индикаторы |  | есть | есть |  |  | ± 2 % | есть | с двойным преобразованием | IEC 320 C13 (компьютерный) |  | 45 дБ | есть | синусоида | есть
1661 | CyberPower PR6000ELCDRTXL5U | есть | 103.5 кг | есть | есть | 6 час | 4 мс | 10.6 мин | 28 мин | 47 - 63 Гц | 167 - 288 В |  | 5 U | 6000 ВА / 4500 Вт | 50 - 60 Гц | 433x220x645 мм |  |  | есть |  | есть | есть | есть | есть | есть | есть | USB, RS-232 | 10 (из них с питанием от батарей - 10) |  |  |  | 810 Дж | 1-фазное напряжение | 1-фазное напряжение | выход: клеммная колодка, IEC C19 x 2, IEC C13 x 8 | ЖК-экран | есть | есть |  | есть |  | ± 5 % | есть | интерактивный |  | автоматический |  | есть | синусоида | есть
1662 | EAST EA9010 II LCDH | есть | 42 кг | есть |  | 5 час |  |  |  | 45 - 65 Гц | 140 - 290 В | 0.99 |  | 10000 ВА / 8000 Вт |  | 262x455x514 мм | [5 empty] | есть | есть | есть |  | есть | USB, RS-232 | 1 (из них с питанием от батарей - 1) | 5% | 90% | 3:1 |  | 1-фазное напряжение | 1-фазное напряжение | без внутренних аккумуляторов | ЖК-экран | есть | есть |  | есть |  | ± 5 % |  | с двойным преобразованием |  | автоматический | 55 дБ | есть | синусоида | есть
1663 | ИМПУЛЬС ТРИАТЛОН 100 |  | 353 кг | [6 empty] | 45 - 66 Гц | 304 - 477 В | 0.99 |  | 100000 ВА / 100000 Вт |  | 810x1705x820 мм | [5 empty] | есть | есть | есть |  |  | RS-232 |  | 3% |  | 3:1 |  | 3-фазное напряжение | 3-фазное напряжение |  | ЖК-экран |  | есть |  |  |  | ± 3 % |  | с двойным преобразованием, без аккумулятора |  |  | 65 дБ | есть | синусоида
1664 | Socomec NETYS PR 1500 VA Rack |  | 23 кг | есть | [6 empty] | 160 - 276 В |  |  | 1500 ВА / 1000 Вт |  | 440x44x578 мм |  |  | есть |  |  | есть | есть | есть | есть | есть | USB, RS-232 | 4 (из них с питанием от батарей - 4) |  |  |  |  | 1-фазное напряжение | 1-фазное напряжение |  | светодиодные индикаторы | [7 empty] | интерактивный | IEC 320 C13 (компьютерный) | автоматический |  | есть | ступенчатая аппроксимация синусоиды | есть
1665 | FSP Group FP 400 |  | 3.55 кг |  |  | 6 час | 6 мс |  |  |  | 162 - 290 В |  |  | 400 ВА / 240 Вт |  | 101x142x279 мм | [5 empty] | есть | есть | есть |  | есть |  | 2 (из них с питанием от батарей - 2) |  |  |  |  | 1-фазное напряжение | 1-фазное напряжение |  | светодиодные индикаторы | [5 empty] | ± 10 % |  | интерактивный | CEE 7 (евророзетка) |  |  |  | ступенчатая аппроксимация синусоиды | есть
1666 | ИМПУЛЬС ФРИСТАЙЛ 11-6 | есть | 23 кг | есть | есть | 8 час |  |  |  | 40 - 70 Гц | 120 - 276 В | 0.98 | 3 U | 6000 ВА / 5400 Вт |  | 443x131x580 мм |  |  |  |  | есть | есть | есть | есть | есть | есть | USB, RS-232 | 3 (из них с питанием от батарей - 3) | 5% | 90% | 3:1 |  | 1-фазное напряжение | 1-фазное напряжение | тип выходных разъемов: клеммная колодка + 2 х IEC-C13 | ЖК-экран | есть | есть |  | есть |  | ± 2 % | есть | с двойным преобразованием | CEE 7 / IEC 320 C13 | автоматический | 50 дБ | есть | синусоида | есть
1667 | Socomec NeTYS PR RT 2200ВА | есть | 28.2 кг | есть | есть | 6 час |  |  |  |  | 161 - 276 В | 0.98 | 2 U | 2200 ВА / 1800 Вт |  | 440x87x608 мм | [5 empty] | есть | есть | есть | есть | есть | USB, RS-232 | 9 (из них с питанием от батарей - 9) |  | 91% |  |  | 1-фазное напряжение | 1-фазное напряжение |  | светодиодные индикаторы | есть | есть | есть | есть |  | ± 5 % |  | с двойным преобразованием | IEC 320 C13 (компьютерный) | автоматический | 45 дБ | есть | синусоида | есть
1668 | ELTENA (INELT) Intelligent 3000RT |  | 39 кг | есть | есть | 3 час | 4 мс |  |  |  | 154 - 286 В |  |  | 3000 ВА |  | 430x135x450 мм |  |  |  |  | есть | есть | есть | есть |  | есть | RS-232 | 8 (из них с питанием от батарей - 8) |  |  |  | 900 Дж | 1-фазное напряжение | 1-фазное напряжение | универсальный корпус, предназначенный как для установки в 19" стойку, так и для вертикальной установки. | светодиодные индикаторы | [5 empty] | ± 3 % | есть | интерактивный | IEC 320 C13 (компьютерный) |  |  | есть | синусоида
1669 | Связь Инжиниринг СИПБ2КА.9-11 |  | 62 кг |  | есть | 3 час |  |  |  |  | 110 - 290 В | 0.98 | 2 U | 2000 ВА / 1800 Вт |  | 440x87x690 мм |  |  |  |  | есть |  | есть | есть |  | есть | USB, RS-232 | 8 (из них с питанием от батарей - 8) | 5% | 89% | 3:1 | 380 Дж | 1-фазное напряжение | 1-фазное напряжение | порт удаленного аварийного отключения (EPO); карта SNMP или AS400 (опционально) | ЖК-экран | есть |  | есть | есть |  |  |  | с двойным преобразованием | IEC 320 C13 (компьютерный) | автоматический | 55 дБ |  | синусоида | есть
1670 | ИМПУЛЬС СЛИМ 1000 |  | 12 кг | есть | есть | 4 час | 4 мс |  |  |  | 165 - 290 В |  |  | 1000 ВА / 600 Вт |  | 485x44x433 мм | [5 empty] | есть | есть | есть |  | есть | USB, RS-232 | 4 (из них с питанием от батарей - 4) |  |  |  |  | 1-фазное напряжение | 1-фазное напряжение | совместимость с генератором | ЖК-экран | есть |  |  | есть |  | ± 5 % |  | интерактивный | IEC 320 C13 (компьютерный) | автоматический |  | есть | синусоида | есть
1671 | ELTENA (INELT) Monolith III 10000RT2U |  | 18 кг | [7 empty] | 110 - 300 В | 1 | 2 U | 10000 ВА / 10000 Вт |  | 438x88x600 мм | [5 empty] | есть | есть | есть |  | есть | USB, RS-232 |  | 7% | 94% | 3:1 |  | 1-фазное напряжение | 1-фазное напряжение | выходные соединения в виде клеммной колодки; без встроенных АКБ; | ЖК-экран | есть | есть |  | есть |  | ± 1 % |  | с двойным преобразованием |  |  |  | есть | синусоида
1672 | N-Power Grand-Vision GRV-2000 |  | 24.9 кг | есть |  | 4 час |  |  |  | 40 - 70 Гц | 160 - 300 В | 0.99 |  | 2000 ВА / 1600 Вт |  | 190x318x419 мм | [5 empty] | есть | есть | есть |  | есть | RS-232 | 8 (из них с питанием от батарей - 8) | 7% |  |  |  | 1-фазное напряжение | 1-фазное напряжение |  | ЖК-экран | есть | есть |  | есть |  |  |  | с двойным преобразованием | IEC 320 C13 (компьютерный) |  | 45 дБ | есть | синусоида | есть
1673 | Solby ДПК-1/1-10-220 | есть | 163 кг |  |  | 6 час |  | 10 мин |  | 46 - 54 Гц | 170 - 280 В |  |  | 10000 ВА / 7000 Вт |  | 340x980x640 мм | [5 empty] | есть | есть | есть |  | есть | RS-232 | 1 |  |  |  |  | 1-фазное напряжение | 1-фазное напряжение |  | светодиодные индикаторы | есть | есть | есть |  |  | ± 3 % |  | с двойным преобразованием | IEC 320 C13 (компьютерный) |  |  | есть | синусоида | есть
1674 | Powercom Vanguard VGD-3000 | есть | 35.6 кг |  |  | 4 час |  | 6 мин | 15 мин |  | 160 - 276 В |  |  | 3000 ВА / 2100 Вт |  | 225x420x360 мм | [6 empty] | есть | есть | есть | есть | USB, RS-232 | 3 |  |  |  |  | 1-фазное напряжение | 1-фазное напряжение | сегментация нагрузки; технология интеллектуального управления зарядом аккумуляторных батарей; опции: внешний SNMP-адаптервнутренний SNMP-адаптервнешние батарейные блоки | ЖК-экран | [5 empty] | ± 2 % | есть | с двойным преобразованием | IEC 320 C13 (компьютерный) | автоматический |  | есть | синусоида | есть
1675 | Powercom Vanguard VGD-1000 RM 2U | есть | 18.7 кг | есть | есть | 4 час |  | 7 мин | 15 мин | 45 - 65 Гц | 160 - 276 В |  | 2 U | 1000 ВА / 700 Вт |  | 428x84x425 мм | [6 empty] | есть | есть | есть | есть | USB, RS-232 | 2 (из них с питанием от батарей - 2) |  |  |  |  | 1-фазное напряжение | 1-фазное напряжение | сегментация нагрузки; технология интеллектуального управления зарядом аккумуляторных батарей; опции: внешний SNMP-адаптер внутренний SNMP-адаптер внешние батарейные блоки | ЖК-экран |  | есть |  |  |  | ± 2 % | есть | с двойным преобразованием | IEC 320 C13 (компьютерный) | автоматический |  | есть | синусоида | есть
1676 | GIGALINK GL-UPS-OL10-1-1 | есть | 26 кг | есть | есть |  |  |  |  | 45 - 65 Гц | 160 - 290 В | 0.99 | 3 U | 10000 ВА / 9000 Вт |  | 440x132x680 мм | есть |  | есть |  |  | есть | есть | есть |  | есть | USB, RS-232 |  |  | 94% | 3:1 |  | 1-фазное напряжение | 1-фазное напряжение | выходные разъемы в виде клеммной колодки; внутренний слот для установки SNMP или USB | ЖК-экран | есть | есть |  | есть |  | ± 2 % |  | с двойным преобразованием, без аккумулятора |  | автоматический | 60 дБ | есть | синусоида | есть
1677 | ELTENA (INELT) Monolith II 1000RM |  | 15.5 кг |  | есть | 5 час |  |  |  | 46 - 54 Гц | 160 - 300 В |  |  | 1000 ВА / 700 Вт |  | 440x88x465 мм | [5 empty] | есть | есть | есть |  | есть | RS-232 | 1 |  |  |  |  | 1-фазное напряжение | 1-фазное напряжение | Выносная панель управления | ЖК-экран |  | есть |  |  |  | ± 2 % |  | с двойным преобразованием | IEC 320 C13 (компьютерный) | плавкий |  | есть | синусоида | есть
1678 | Socomec NETYS RT 1700 VA | есть | 19 кг |  | есть | 3 час |  |  |  |  | 175 - 280 В | 0.99 | 2 U | 1700 ВА / 1350 Вт |  | 440x89x430 мм | [5 empty] | есть | есть | есть |  | есть | USB, RS-232 | 7 (из них с питанием от батарей - 7) | 5% | 93% |  |  | 1-фазное напряжение | 1-фазное напряжение | выходные розетки 6xIEC 320-C13 (10 A) + 1xIEC 320-C19 (16 A); | ЖК-экран |  | есть |  | есть |  | ± 2 % |  | с двойным преобразованием |  | автоматический | 50 дБ | есть | синусоида
1679 | EATON 9PX 1500i RT2U Netpack |  | 17.4 кг |  | есть |  |  | 5 мин | 14 мин | 40 - 70 Гц | 176 - 276 В | 1 |  | 1500 ВА / 1500 Вт |  | 440x87x450 мм | [6 empty] | есть | есть |  | есть | USB, RS-232, Ethernet 10/100 | 8 (из них с питанием от батарей - 8) |  | 93% |  |  | 1-фазное напряжение | 1-фазное напряжение | 1 миниклеммный блок для дистанционного включения/выключения + 1 миниклеммный блок для дистанционного отключения питания + 1 миниклеммный блок для выходного реле; | ЖК-экран |  | есть |  | есть |  | ± 10 % |  | с двойным преобразованием | IEC 320 C13 (компьютерный) | автоматический | 35 дБ |  | синусоида
1680 | Powercom VANGUARD VGS-10K |  | 95.5 кг | есть |  | 4 час |  | 5 мин | 10 мин | 50 - 60 Гц | 220 - 240 В |  |  | 10000 ВА / 9000 Вт | 50 - 60 Гц | 257x585x642 мм |  |  |  |  | есть | есть | есть | есть | есть | есть | USB, RS-232 | 8 |  |  |  | 3245 Дж | 1-фазное напряжение | 1-фазное напряжение | выходные разъемы: клеммная колодка и розетки 4 шт - IEC320 C13 + 4 шт х C19 | ЖК-экран | есть | есть |  |  |  | ± 2 % | есть | с двойным преобразованием | IEC 320 C13 (компьютерный) | автоматический | 60 дБ | есть | синусоида | есть
1681 | Связь Инжиниринг СИПБ10БД.9-31 |  | 32 кг | [7 empty] | 208 - 478 В | 0.99 |  | 10000 ВА / 9000 Вт |  | 250x616x502 мм | [6 empty] | есть | есть |  | есть | USB, RS-232 |  | 2% | 97% |  |  | 3-фазное напряжение | 1-фазное напряжение | выходные разъемы в виде клеммной колодки; без встроенных АКБ; порт аварийного отключения (EPO); дополнительный интерфейс "сухие" контакты (опционально); | ЖК-экран | есть | есть |  | есть |  |  |  | с двойным преобразованием |  |  | 55 дБ |  | синусоида | есть
1682 | Hiden UDC91010H |  | 12 кг |  |  | 10 час |  |  |  | 45 - 66 Гц | 120 - 276 В | 0.99 |  | 10000 ВА / 9000 Вт |  | 191x330x405 мм | [6 empty] | есть | есть |  | есть | USB, RS-232 |  | 5% | 94% | 3:1 |  | 1-фазное напряжение | 1-фазное напряжение | без встроенных АКБ; выходные разъемы в виде клеммной колодки | ЖК-экран | есть | есть |  | есть |  | ± 1 % |  | с двойным преобразованием |  | автоматический | 60 дБ |  | синусоида
1683 | General Electric EP 700LRT | [8 empty] | 46 - 64 Гц | 110 - 300 В | 0.97 |  | 700 ВА / 490 Вт |  | 145x220x400 мм | [6 empty] | есть | есть |  | есть | USB, RS-232 | 4 (из них с питанием от батарей - 4) |  | 85% |  |  | 1-фазное напряжение | 1-фазное напряжение |  | светодиодные индикаторы | есть |  | есть | есть |  |  |  | с двойным преобразованием | IEC 320 C13 (компьютерный) |  | 45 дБ
1684 | ИМПУЛЬС СПРИНТЕР 11-6 | есть | 85 кг | есть |  | 8 час |  |  |  |  | 120 - 276 В | 0.99 |  | 6000 ВА / 5400 Вт |  | 250x655x590 мм |  |  | есть |  |  | есть | есть | есть |  | есть | USB, RS-232 | 1 (из них с питанием от батарей - 1) | 5% |  | 3:1 |  | 1-фазное напряжение | 1-фазное напряжение | тип выходных разъемов - клеммная колодка; интерфейсы RJ45/RJ11 опционально | ЖК-экран | есть | есть | есть | есть |  | ± 2 % | есть | с двойным преобразованием |  | автоматический | 60 дБ | есть | синусоида | есть
1685 | ELTENA (INELT) Monolith XL60 | есть | 450 кг | [6 empty] | 40 - 65 Гц | 285 - 475 В |  |  | 60000 ВА / 54000 Вт |  | 500x1600x800 мм | [6 empty] | есть | есть |  |  | RS-232 |  | 5% | 90% | 3:1 |  | 3-фазное напряжение | 3-фазное напряжение |  | ЖК-экран | есть | есть |  |  |  | ± 1 % |  | с двойным преобразованием, без аккумулятора |  |  |  |  | синусоида
1686 | ELTENA (INELT) Monolith XE40 |  | 43 кг | [6 empty] | 46 - 64 Гц | 305 - 478 В |  |  | 40000 ВА / 36000 Вт | 46 - 64 Гц | 250x576x592 мм | [6 empty] | есть | есть |  | есть | USB, RS-232 |  | 5% | 95% | 3:1 |  | 3-фазное напряжение | 3-фазное напряжение | клеммная колодка на вход и выход | ЖК-экран | есть | есть |  | есть |  | ± 1 % |  | с двойным преобразованием, без аккумулятора |  | автоматический |  |  | синусоида | есть
1687 | Powercom Vanguard VGD-700 RM 1U | есть | 15 кг |  | есть | 4 час |  | 7 мин | 15 мин | 45 - 65 Гц | 160 - 276 В |  | 1 U | 700 ВА / 490 Вт |  | 428x44x525 мм | [5 empty] | есть | есть | есть | есть | есть | USB, RS-232 | 4 (из них с питанием от батарей - 4) |  |  |  |  | 1-фазное напряжение | 1-фазное напряжение | сегментация нагрузки; технология интеллектуального управления зарядом аккумуляторных батарей; опции: внешний SNMP-адаптер внутренний SNMP-адаптер внешние батарейные блоки | ЖК-экран | есть | есть |  |  |  | ± 2 % | есть | с двойным преобразованием | IEC 320 C13 (компьютерный) | автоматический |  | есть | синусоида | есть
1688 | ELTENA (INELT) Monolith XE10 |  | 32 кг | [6 empty] | 46 - 64 Гц | 305 - 478 В |  |  | 10000 ВА / 9000 Вт | 46 - 64 Гц | 250x576x592 мм | [6 empty] | есть | есть |  | есть | USB, RS-232 |  | 6% | 91% | 3:1 |  | 3-фазное напряжение | 3-фазное напряжение | клеммная колодка на вход и выход | ЖК-экран | есть | есть | есть | есть |  |  |  | с двойным преобразованием, без аккумулятора |  | автоматический |  |  | синусоида | есть
1689 | Штиль STR1103SL | есть | 34 кг | есть | есть | 8 час |  | 5 мин | 13 мин | 45 - 55 Гц | 90 - 295 В | 0.99 | 2 U | 3000 ВА / 2700 Вт | 49.9 - 50.1 Гц | 490x88x674 мм |  |  | есть |  |  | есть | есть | есть |  | есть |  | 4 (из них с питанием от батарей - 4) | 4% | 86% | 3:1 |  | 1-фазное напряжение | 1-фазное напряжение | поворотный дисплей; интерфейсы (RS-232, RS-485, USB, Ethernet, "сухие контакты") не входят в базовый комплект; выход: IEC-320-C13 х 3 шт., IEC-320-C19 х1 шт. | ЖК-экран | есть | есть |  | есть |  | ± 2 % |  | с двойным преобразованием | IEC 320 C13 (компьютерный) |  | 45 дБ | есть | синусоида | есть
1690 | RIELLO UPS MCM10 |  | 80 кг |  |  | 6 час |  |  |  |  | 380 - 415 В | 0.9 |  | 10000 ВА / 9000 Вт |  | 320x840x930 мм | [6 empty] | есть | есть |  | есть | USB, RS-232 |  | 3% | 98% | 3:1 |  | 3-фазное напряжение | 1-фазное напряжение | вес с батареями 180 кг; клеммная колодка; | ЖК-экран |  | есть |  | есть |  |  |  | с двойным преобразованием |  | автоматический | 40 дБ
1691 | FSP Group Viva 800 |  | 4.9 кг | есть |  | 6 час | 6 мс |  |  |  | 162 - 280 В |  |  | 800 ВА / 480 Вт |  | 101x142x279 мм | [5 empty] | есть | есть | есть |  | есть |  | 1 (из них с питанием от батарей - 1) |  |  |  |  | 1-фазное напряжение | 1-фазное напряжение | 1 батарея 12 V/ 9 Ач | светодиодные индикаторы | [5 empty] | ± 10 % |  | интерактивный |  |  | 40 дБ |  | ступенчатая аппроксимация синусоиды | есть
1692 | Socomec ITY-TW020B | есть | 34 кг | есть | [6 empty] | 160 - 300 В | 0.98 |  | 2000 ВА / 1400 Вт |  | 192x350x460 мм | [5 empty] | есть | есть | есть | есть | есть | RS-232 | 1 |  | 90% | 3:1 |  | 1-фазное напряжение | 1-фазное напряжение |  | ЖК-экран | есть | есть |  | есть |  | ± 2 % |  | с двойным преобразованием | IEC 320 C13 (компьютерный) |  | 45 дБ | есть | синусоида
1693 | EATON 9155-30-N-0-MBS |  | 210 кг | [6 empty] | 45 - 65 Гц |  | 0.99 |  | 30000 ВА / 27000 Вт |  | 494x1684x762 мм | [5 empty] | есть | есть | есть |  | есть | RS-232 |  | 4.5% | 93% |  |  | 3-фазное напряжение | 1-фазное напряжение | X-Slot (2 коммуникационных разъема) | ЖК-экран | [5 empty] | ± 5 % |  | с двойным преобразованием, без аккумулятора |  |  | 50 дБ | есть | синусоида
1694 | Powercom Smart King Pro SKP 3000A |  | 19.5 кг | есть |  | 4 час | 4 мс |  |  | 50 - 60 Гц | 165 - 300 В |  |  | 3000 ВА / 1800 Вт |  | 170x226x450 мм |  |  | есть |  |  | есть | есть | есть | есть | есть | USB, RS-232 | 6 (из них с питанием от батарей - 6) |  |  |  | 420 Дж | 1-фазное напряжение | 1-фазное напряжение |  | светодиодные индикаторы | есть |  |  |  |  | ± 5 % | есть | интерактивный | IEC 320 C13 (компьютерный) | автоматический | 45 дБ | есть | синусоида | есть
1695 | CROWN MICRO CMUS-620 |  | 18.5 кг |  |  | 8 час | 6 мс | 1.3 мин | 4.3 мин | 45 - 65 Гц | 165 - 300 В |  |  | 2000 ВА / 1600 Вт |  | 144x215x412 мм |  | 1 г. |  |  |  | есть | есть | есть | есть | есть | USB | 6 (из них с питанием от батарей - 6) | 5% |  | 3:1 |  | 1-фазное напряжение | 1-фазное напряжение |  | ЖК-экран | есть | есть |  | есть |  | ± 5 % |  | интерактивный | IEC 320 C13 (компьютерный) | автоматический | 40 дБ |  | синусоида | есть
1696 | ELTENA (INELT) Monolith XL120 | есть | 650 кг | [6 empty] | 40 - 65 Гц | 285 - 475 В |  |  | 120000 ВА / 108000 Вт |  | 700x1800x800 мм | [6 empty] | есть | есть |  |  | RS-232 |  | 5% | 90% | 3:1 |  | 3-фазное напряжение | 3-фазное напряжение |  | ЖК-экран | есть | есть |  |  |  | ± 1 % |  | с двойным преобразованием, без аккумулятора |  |  |  |  | синусоида
1697 | Tripp Lite SU6000RT4UHVHW |  | 49 кг | есть | есть | 6 час |  | 2 мин | 8.5 мин |  | 130 - 277 В | 0.9 | 4 U | 6000 ВА / 5400 Вт |  | 445x174x526 мм | [5 empty] | есть | есть | есть |  | есть | USB, RS-232 | 4 (из них с питанием от батарей - 4) | 5% |  |  |  | 1-фазное напряжение | 1-фазное напряжение | в комплекте батарейный блок 3U | ЖК-экран |  | есть |  | есть |  | ± 2 % |  | с двойным преобразованием |  | автоматический | 60 дБ | есть | синусоида | есть
1698 | ELTENA (INELT) Monolith XE40WB |  | 233 кг | [6 empty] | 46 - 64 Гц | 305 - 478 В |  |  | 40000 ВА / 36000 Вт | 46 - 64 Гц | 300x1000x815 мм | [6 empty] | есть | есть |  | есть | USB, RS-232 |  | 5% | 95% | 3:1 |  | 3-фазное напряжение | 3-фазное напряжение | клеммная колодка на вход и выход | ЖК-экран | есть | есть |  | есть |  | ± 1 % |  | с двойным преобразованием |  | автоматический |  |  | синусоида | есть
1699 | General Electric EP1000T | [8 empty] | 46 - 64 Гц | 110 - 300 В | 0.97 |  | 1000 ВА / 700 Вт |  | 145x220x400 мм | [6 empty] | есть | есть |  | есть | USB, RS-232 | 4 (из них с питанием от батарей - 4) |  | 85% |  |  | 1-фазное напряжение | 1-фазное напряжение |  | светодиодные индикаторы | есть |  |  | есть |  |  |  | с двойным преобразованием | IEC 320 C13 (компьютерный) |  | 45 дБ
1700 | ELTENA (INELT) Monolith XE60 |  | 108 кг | [6 empty] | 46 - 64 Гц | 305 - 478 В |  |  | 60000 ВА / 54000 Вт | 46 - 64 Гц | 360x1010x790 мм | [6 empty] | есть | есть |  | есть | USB, RS-232 |  | 4% | 95% | 3:1 |  | 3-фазное напряжение | 3-фазное напряжение | клеммная колодка на вход и выход | ЖК-экран | есть | есть |  | есть |  | ± 1 % |  | с двойным преобразованием, без аккумулятора |  | автоматический |  |  | синусоида | есть
1701 | APC by Schneider Electric Smart-UPS Online SURT10000RMXLI | есть | 110.91 кг | есть | есть | 2.2 час |  |  |  | 45 - 65 Гц | 160 - 280 В |  | 6 U | 10000 ВА / 8000 Вт | 47 - 63 Гц | 263x432x663 мм |  |  | есть |  |  | есть | есть | есть |  | есть | RS-232, Ethernet 10/100 | 8 (из них с питанием от батарей - 8) |  |  |  |  | 1-фазное напряжение | 1-фазное напряжение | 4 разъема IEC 320 C13 и 4 разъема IEC 320 C19 | светодиодные индикаторы | есть | есть | есть | есть |  | ± 3 % |  | с двойным преобразованием | IEC 320 C13 (компьютерный) | автоматический |  | есть | синусоида | есть
1702 | EATON 9155-8-S-15-32x9Ah | есть | 160 кг | есть |  |  |  | 15 мин |  | 45 - 65 Гц | 220 - 400 В | 0.99 |  | 8000 ВА / 7200 Вт | 50 - 60 Гц | 305x817x702 мм | есть |  |  |  |  | есть | есть | есть |  | есть | RS-232 | 2 | 5% | 92% |  |  | 1-фазное напряжение | 1-фазное напряжение | Увеличения времени резервирования за счет внешних батарейных шкафов | ЖК-экран | есть | есть | есть | есть |  | ± 2 % | есть | с двойным преобразованием | IEC 320 C13 (компьютерный) |  | 50 дБ | есть | синусоида | есть
1703 | Штиль ST1106SL | есть | 69 кг |  |  |  |  | 7 мин | 15 мин | 45 - 55 Гц | 90 - 295 В | 0.99 |  | 6000 ВА / 5400 Вт |  | 250x640x526 мм | [5 empty] | есть | есть | есть |  | есть | RS-232 |  | 2% | 95% |  |  | 1-фазное напряжение | 1-фазное напряжение | со встроенными АБ, время автономной работы при 100% нагрузке - 7 мин; выходные и входные разъемы в виде клеммной колодки; интерфейсы для мониторинга в базе: RS-232, "сухие" контакты; интерфейсы для мониторинга (опционально): USB, Ethernet, RS-485, программируемые "сухие" контакты | ЖК-экран | есть | есть |  | есть |  | ± 2 % | есть | с двойным преобразованием |  | автоматический |  | есть | синусоида | есть
1704 | Промформат ИБПФ1-3БС |  | 15.7 кг |  | есть |  |  | 3 мин |  | 45 - 65 Гц | 160 - 290 В | 0.98 | 2 U | 1000 ВА / 900 Вт |  | 440x87x430 мм | [6 empty] | есть | есть |  | есть |  |  | 5% | 85% | 3:1 |  | 1-фазное напряжение | 1-фазное напряжение |  | ЖК-экран |  | есть | [5 empty] | с двойным преобразованием |  |  | 50 дБ |  | синусоида
1705 | EneltPro MP 2000 RTS |  | 28.1 кг | есть | есть |  |  |  |  | 45 - 65 Гц | 200 - 290 В | 0.98 | 2 U | 2000 ВА / 1800 Вт |  | 440x86x690 мм | [5 empty] | есть | есть | есть |  | есть | USB, RS-232 | 1 | 5% | 94% | 3:1 |  | 1-фазное напряжение | 1-фазное напряжение |  | ЖК-экран |  | есть |  |  |  | ± 2 % |  | с двойным преобразованием | IEC 320 C13 (компьютерный) |  | 55 дБ | есть |  | есть
1706 | General Electric EP3000T | [8 empty] | 46 - 64 Гц | 110 - 300 В | 0.97 |  | 3000 ВА / 2100 Вт |  | 192x340x460 мм | [6 empty] | есть | есть |  | есть | USB, RS-232 | 6 (из них с питанием от батарей - 6) |  | 85% |  |  | 1-фазное напряжение | 1-фазное напряжение |  | светодиодные индикаторы | есть |  |  | есть |  |  |  | с двойным преобразованием | IEC 320 C13 (компьютерный) |  | 45 дБ
1707 | EATON 9PX 6000i HotSwap 3:1 |  | 88 кг |  | есть |  |  | 21 мин | 8 мин | 40 - 70 Гц | 305 - 480 В | 0.9 | 3 U | 6000 ВА / 5400 Вт |  | 440x260x700 мм | [9 empty] | есть | USB, RS-232 | 4 (из них с питанием от батарей - 4) | 5% | 94% |  |  | 3-фазное напряжение | 1-фазное напряжение | выходные разъемы - 4 розетки IEC-320-C19 и клеммная колодка; | ЖК-экран | [5 empty] | ± 2 % | есть | с двойным преобразованием |  |  | 48 дБ |  | синусоида
1708 | ELTENA (INELT) Monolith RTM 10000-33 |  |  | есть | есть |  |  |  |  | 40 - 70 Гц | 305 - 478 В | 0.99 |  | 10000 ВА / 10000 Вт | 46 - 54 Гц | 418x132x678 мм |  |  | есть |  |  |  | есть | есть |  |  | USB, RS-232 |  | 3% | 94% | 3:1 |  | 3-фазное напряжение | 3-фазное напряжение |  | ЖК-экран | есть | [6 empty] | с двойным преобразованием, без аккумулятора |  |  |  |  | синусоида
1709 | APC by Schneider Electric SRV6KIL | есть | 73 кг |  |  | 3 час |  |  |  | 40 - 70 Гц |  |  |  | 6000 ВА / 6000 Вт | [8 empty] | есть | есть |  | есть | USB, RS-232 |  |  |  | 3:1 | 600 Дж | 1-фазное напряжение | 1-фазное напряжение | входные и выходные разъемы в виде клеммной колодки | ЖК-экран | есть | есть | есть | есть |  |  |  | с двойным преобразованием |  | автоматический |  |  | синусоида
1710 | Штиль ST1106L | есть | 22 кг | [6 empty] | 45 - 55 Гц | 90 - 295 В | 0.99 |  | 6000 ВА / 5400 Вт |  | 250x480x526 мм | [5 empty] | есть | есть | есть |  | есть | RS-232 |  | 2% | 95% |  |  | 1-фазное напряжение | 1-фазное напряжение | без встроенных АБ; выходные и входные разъемы в виде клеммной колодки; интерфейсы для мониторинга в базе: RS-232, "сухие" контакты; интерфейсы для мониторинга (опционально): USB, Ethernet, RS-485, программируемые "сухие" контакты | ЖК-экран | есть | есть |  | есть |  | ± 2 % | есть | с двойным преобразованием |  | автоматический |  | есть | синусоида | есть
1711 | GIGALINK GL-UPS-OL15-3-1 |  | 36 кг | [6 empty] | 45 - 70 Гц | 190 - 486 В |  |  | 15000 ВА / 13500 Вт |  | 220x440x720 мм | [5 empty] | есть | есть | есть |  | есть | USB, RS-232 |  | 3% | 93% | 3:1 |  | 3-фазное напряжение | 1-фазное напряжение | выходные разъемы в виде клеммной колодки | ЖК-экран | есть | есть |  | есть |  | ± 2 % | есть | с двойным преобразованием, без аккумулятора |  |  | 60 дБ | есть | синусоида
1712 | Solby ДПК-1/1-6-220М | есть | 35 кг | [6 empty] | 46 - 54 Гц | 176 - 276 В |  |  | 6000 ВА / 4200 Вт |  | 260x717x570 мм | [5 empty] | есть | есть | есть |  | есть | RS-232 | 1 |  |  |  |  | 1-фазное напряжение | 1-фазное напряжение | не содержит встроенных аккумуляторных батарей | светодиодные индикаторы | есть | есть | есть |  |  | ± 3 % |  | с двойным преобразованием | IEC 320 C13 (компьютерный) |  |  | есть | синусоида | есть
1713 | RIELLO UPS VSD 2200 ER |  | 15.5 кг | есть | есть | 4 час | [5 empty] | 0.98 | 2 U | 2200 ВА / 1760 Вт |  | 450x87x625 мм |  |  | есть |  | есть | есть | есть | есть |  | есть | USB, RS-232 | 8 (из них с питанием от батарей - 6) | 7% |  | 2.5:1 | 300 Дж | 1-фазное напряжение | 1-фазное напряжение | без внутренних батарей | ЖК-экран |  | есть |  | есть |  | ± 5 % |  | интерактивный | IEC 320 C13 (компьютерный) |  | 40 дБ | есть | ступенчатая аппроксимация синусоиды | есть
1714 | Hewlett Packard Enterprise T1500 G4 INTL |  | 15.6 кг | есть | [9 empty] | 1500 ВА |  | 150x410x210 мм | [5 empty] | есть | есть | есть |  | есть | USB | 8 (из них с питанием от батарей - 8) |  |  |  |  | 1-фазное напряжение | 1-фазное напряжение |  | ЖК-экран | [7 empty] | интерактивный | IEC 320 C13 (компьютерный) |  |  | есть | ступенчатая аппроксимация синусоиды | есть
1715 | RIELLO UPS VST 800 |  | 10.5 кг | есть |  | 6 час |  |  |  | 45 - 65 Гц | 160 - 294 В |  |  | 800 ВА / 640 Вт |  | 120x247x443 мм |  |  |  |  | есть | есть | есть | есть | есть | есть | USB, RS-232 | 4 (из них с питанием от батарей - 4) |  |  |  |  | 1-фазное напряжение | 1-фазное напряжение |  | ЖК-экран |  |  |  | есть |  |  |  | интерактивный | IEC 320 C13 (компьютерный) |  | 50 дБ |  | синусоида | есть
1716 | Связь Инжиниринг СИПБ6БА.9-11 |  | 60 кг |  |  | 10 час |  | 2 мин |  |  | 120 - 276 В | 0.99 |  | 6000 ВА / 5400 Вт |  | 250x616x502 мм |  |  |  |  | есть |  | есть | есть |  | есть | USB |  | 5% | 90% | 3:1 | 300 Дж | 1-фазное напряжение | 1-фазное напряжение | порт удаленного аварийного отключения (EPO); выходные и входные разъемы в виде клеммной колодки; разъем RS485, карта SNMP или AS400 (опционально), параллельная плата (опционально) | ЖК-экран | есть | есть | есть | есть |  |  |  | с двойным преобразованием |  | автоматический | 55 дБ |  | синусоида | есть
1717 | ELTENA (INELT) Monolith K20000LT |  | 37 кг | [6 empty] | 45 - 66 Гц | 209 - 518 В | 0.98 |  | 20000 ВА / 16000 Вт |  | 255x585x565 мм | [6 empty] | есть | есть |  |  | USB, RS-232 |  | 5% | 91% | 3:1 |  | 1-фазное/3-фазное напряжение | 1-фазное напряжение |  |  | есть |  |  | есть |  | ± 1 % |  | с двойным преобразованием, без аккумулятора |  |  |  |  | синусоида
1718 | Solby ДПК-1/1-2-220M | есть | 15 кг | [6 empty] | 40 - 60 Гц | 162 - 276 В |  |  | 2000 ВА / 1400 Вт |  | 195x330x455 мм | [5 empty] | есть | есть | есть |  | есть | RS-232 | 4 |  |  |  |  | 1-фазное напряжение | 1-фазное напряжение | не содержит встроенных аккумуляторных батарей | светодиодные индикаторы | есть | есть | есть |  |  | ± 2 % |  | с двойным преобразованием | IEC 320 C13 (компьютерный) |  |  | есть | синусоида | есть
1719 | SVC RT-10KL |  | 96.5 кг | есть | есть | 12 час |  |  |  |  | 120 - 275 В |  | 3 U | 10000 ВА / 7000 Вт |  | 438x130x625 мм | [5 empty] | есть | есть | есть | есть | есть | USB, RS-232 | 1 (из них с питанием от батарей - 1) |  |  |  |  | 1-фазное напряжение | 1-фазное напряжение | Батареи 12V 7.5 a/h. х 16 шт., кулер 12 см х 2 шт. | ЖК-экран |  | есть | [5 empty] | с двойным преобразованием |  | плавкий |  | есть | синусоида | есть
1720 | P-Com Pro 6H |  | 36 кг | есть | [5 empty] | 46 - 54 Гц | 176 - 276 В | 0.95 |  | 6000 ВА / 5400 Вт |  | 270x570x720 мм | [5 empty] | есть | есть | есть |  | есть | RS-232 | 1 (из них с питанием от батарей - 1) | 3% | 88% | 3:1 |  | 1-фазное напряжение | 1-фазное напряжение | без внутренних батарей | ЖК-экран |  | есть |  | есть |  | ± 2 % |  | с двойным преобразованием |  | плавкий |  | есть | синусоида | есть
1721 | General Electric Match 1000L |  | 20.8 кг |  |  | 2 час | 4 мс |  |  | 45 - 55 Гц | 165 - 275 В |  |  | 1000 ВА / 600 Вт |  | 180x225x360 мм | [9 empty] | есть | RS-232 | 4 |  |  |  |  | 1-фазное напряжение | 1-фазное напряжение | Автоматическое тестирование аккумуляторов, программное обеспечение в графическом виде в режиме реального времени отображает все критические параметры ИБП. | светодиодные индикаторы | есть |  |  | есть |  | ± 2 % | есть | интерактивный | IEC 320 C13 (компьютерный) |  |  |  | синусоида | есть
1722 | ExeGate NEO LLB-400 |  | 3.6 кг | есть |  | 7 час | 4 мс |  |  |  | 145 - 290 В |  |  | 400 ВА / 240 Вт |  | 98x140x255 мм | [5 empty] | есть | есть | есть |  | есть |  | 2 (из них с питанием от батарей - 2) |  |  |  |  | 1-фазное напряжение | 1-фазное напряжение |  | светодиодные индикаторы | [5 empty] | ± 10 % |  | интерактивный | CEE 7 (евророзетка) |  |  | есть | ступенчатая аппроксимация синусоиды | есть
1723 | General Electric VH 700 | есть | 18.3 кг | есть | есть | [5 empty] | 130 - 280 В |  |  | 700 ВА / 490 Вт |  | 87x440x427 мм |  |  | есть |  |  | есть | есть | есть |  | есть | USB | 1 | 2% | 94% |  |  | 1-фазное напряжение | 1-фазное напряжение | Одновременное напольное и стоечное исполнение корпуса ИБП, защита от неправильного включения фазы и нейтрали | светодиодные индикаторы |  | есть | есть |  |  | ± 2 % | есть | с двойным преобразованием | IEC 320 C13 (компьютерный) |  |  | есть | синусоида | есть
1724 | Legrand Daker DK Plus 5000ВА (без батарей) | есть | 25 кг |  | есть | [5 empty] | 176 - 280 В | 0.99 | 2 U | 5000 ВА / 5000 Вт |  | 440x88x680 мм | [6 empty] | есть | есть |  | есть | USB, RS-232 |  | 3% | 94% | 3:1 |  | 1-фазное напряжение | 1-фазное напряжение |  | ЖК-экран | есть | есть |  |  |  | ± 1 % |  | с двойным преобразованием |  |  | 50 дБ |  | синусоида
1725 | Socomec NRT-U2200 |  | 22 кг | есть | есть | 6 час |  |  |  |  | 160 - 275 В | 0.98 | 2 U | 2200 ВА / 1600 Вт |  | 440x88x430 мм | [5 empty] | есть | есть | есть | есть | есть | RS-232 | 7 (из них с питанием от батарей - 7) | 6% | 91% |  |  | 1-фазное напряжение | 1-фазное напряжение |  | светодиодные индикаторы |  | есть |  | есть |  |  |  | с двойным преобразованием | IEC 320 C13 (компьютерный) |  | 45 дБ | есть | синусоида
1726 | APC by Schneider Electric Smart-UPS 1000VA LCD 120V |  | 19.09 кг | есть |  | 3 час |  |  |  | 47 - 63 Гц | 75 - 154 В |  |  | 1000 ВА / 670 Вт | 47 - 53 Гц | 171x219x439 мм | [5 empty] | есть | есть | есть |  | есть | USB | 8 (из них с питанием от батарей - 8) |  |  |  | 459 Дж | 1-фазное напряжение | 1-фазное напряжение |  | ЖК-экран |  |  |  | есть |  | ± 5 % |  | интерактивный | IEC 320 C13 (компьютерный) |  | 41 дБ | есть | синусоида
1727 | APC by Schneider Electric SYA12K16I | есть | 263.64 кг | есть |  | 3 час |  | 7.5 мин | 20.2 мин | 45 - 65 Гц | 155 - 480 В | 0.98 |  | 12000 ВА / 8400 Вт | 47 - 63 Гц | 483x937x726 мм |  |  | есть |  |  |  | есть | есть |  | есть | RS-232, Ethernet 10/100 | [5 empty] | 1-фазное/3-фазное напряжение | 1-фазное напряжение | выходные разъемы в виде клеммной колодки | ЖК-экран |  |  | есть | есть |  | ± 5 % |  | с двойным преобразованием | IEC 320 C13 (компьютерный) | автоматический | 62 дБ |  | синусоида
1728 | Powercom Smart King SMK-600A-LCD |  | 13.8 кг | есть |  | 6 час | 4 мс | 10 мин |  |  | 165 - 275 В |  |  | 600 ВА / 360 Вт |  | 140x445x200 мм |  |  | есть |  | есть |  | есть | есть | есть | есть | RS-232 | 4 |  |  |  | 320 Дж | 1-фазное напряжение | 1-фазное напряжение |  | ЖК-экран | [5 empty] | ± 5 % |  | интерактивный | IEC 320 C13 (компьютерный) |  |  | есть | синусоида
1729 | General Electric Match 1000 |  | 16.5 кг |  |  | 2 час | 4 мс |  |  | 45 - 55 Гц | 165 - 275 В |  |  | 1000 ВА / 600 Вт |  | 180x225x360 мм | [9 empty] | есть | RS-232 | 4 |  |  |  |  | 1-фазное напряжение | 1-фазное напряжение | Автоматическое тестирование аккумуляторов, программное обеспечение в графическом виде в режиме реального времени отображает все критические параметры ИБП. | светодиодные индикаторы | есть |  |  | есть |  | ± 2 % | есть | интерактивный | IEC 320 C13 (компьютерный) |  |  |  | синусоида | есть
1730 | EATON 9PX8KiPM |  | 84 кг | есть | есть |  |  |  |  | 40 - 70 Гц | 176 - 276 В |  | 6 U | 8000 ВА / 7200 Вт |  | 260x440x685 мм | [5 empty] | есть | есть | есть |  | есть | USB, RS-232 | 4 (из них с питанием от батарей - 4) | 5% | 95% | 3:1 |  | 1-фазное напряжение | 1-фазное напряжение | Внешний батарейный модуль EBM (9PXEBM240) | ЖК-экран | есть | есть |  | есть |  | ± 2 % | есть | с двойным преобразованием | IEC 320 C13 (компьютерный) |  | 48 дБ | есть | синусоида | есть
1731 | General Electric EP700R |  |  |  | есть |  |  |  |  | 46 - 64 Гц | 110 - 300 В | 0.97 | 2 U | 700 ВА / 490 Вт |  | 420x88x483 мм | [6 empty] | есть | есть |  | есть | USB, RS-232 | 4 (из них с питанием от батарей - 4) |  | 85% |  |  | 1-фазное напряжение | 1-фазное напряжение |  | светодиодные индикаторы | есть |  |  | есть |  |  |  | с двойным преобразованием | IEC 320 C13 (компьютерный) |  | 45 дБ
1732 | Gewald Electric HT1101 |  | 6 кг | [10 empty] | 1000 ВА / 900 Вт |  | 145x222x353 мм | [5 empty] | есть | есть | есть |  | есть |  | 1 (из них с питанием от батарей - 1) |  |  |  |  | 1-фазное напряжение | 1-фазное напряжение | без внутренних батарей | ЖК-экран |  | есть |  |  |  |  | есть | с двойным преобразованием |  |  |  | есть | синусоида | есть
1733 | Штиль ST3110SL | есть | 75 кг | есть |  | 6 час |  | 3 мин | 9 мин | 43 - 57 Гц | 90 - 295 В | 0.99 |  | 10000 ВА / 8000 Вт |  | 250x660x572 мм | [5 empty] | есть | есть | есть |  | есть |  |  | 4% | 94% | 3:1 |  | 3-фазное напряжение | 1-фазное напряжение | интерфейсы приобретаются отдельно (RS-232, USB, "сухие" контакты, Ethernet (поддержка протоколов: SNMP/Web/Modbus TCP/Telnet/SSH/SMTP и др.) и RS-485 (протокол Modbus RTU); порт EPO для дистанционного аварийного отключения ИБП); входные и выходные разъемы в виде клеммной колодки | ЖК-экран | есть | есть |  | есть |  | ± 2 % |  | с двойным преобразованием |  |  | 45 дБ | есть | синусоида | есть
1734 | Socomec NETYS PR 3000 VA |  | 31.5 кг | есть | есть | [5 empty] | 160 - 276 В |  | 2 U | 3000 ВА / 2100 Вт |  | 87x440x585 мм |  |  | есть |  |  | есть | есть | есть | есть | есть | USB, RS-232 | 8 |  |  |  |  | 1-фазное напряжение | 1-фазное напряжение |  | светодиодные индикаторы | есть | [6 empty] | интерактивный | IEC 320 C13 (компьютерный) | автоматический |  |  | ступенчатая аппроксимация синусоиды
1735 | Tripp Lite SUINT1500RTXL2UA | есть | 21.6 кг | есть | есть | 4 час |  | 4.5 мин | 12 мин |  | 160 - 275 В |  | 2 U | 1500 ВА / 1200 Вт |  | 445x89x483 мм | [5 empty] | есть | есть | есть | есть | есть | USB, RS-232 | 6 | 5% |  |  | 480 Дж | 1-фазное напряжение | 1-фазное напряжение |  | светодиодные индикаторы |  | есть |  | есть |  | ± 2 % |  | с двойным преобразованием | IEC 320 C13 (компьютерный) | плавкий | 45 дБ | есть | синусоида | есть
1736 | 3Cott 3C-500-SPB |  | 4.85 кг | есть |  | 4 час | 3 мс |  |  |  | 165 - 275 В |  |  | 500 ВА / 300 Вт | 45 - 55 Гц | 245x120x290 мм |  |  |  |  | есть | есть | есть | есть | есть | есть | USB | 10 (из них с питанием от батарей - 5) |  |  |  |  | 1-фазное напряжение | 1-фазное напряжение |  | светодиодные индикаторы | [7 empty] | интерактивный | IEC 320 C13 (компьютерный) | автоматический | 40 дБ | есть | ступенчатая аппроксимация синусоиды | есть
1737 | Штиль ST3110L | есть | 30 кг | есть | [5 empty] | 43 - 57 Гц | 90 - 295 В | 0.99 |  | 10000 ВА / 8000 Вт |  | 250x438x572 мм | [5 empty] | есть | есть | есть |  | есть |  |  | 4% | 94% | 3:1 |  | 3-фазное напряжение | 1-фазное напряжение | без встроенных АКБ; интерфейсы приобретаются отдельно (RS-232, USB, "сухие" контакты, Ethernet (поддержка протоколов: SNMP/Web/Modbus TCP/Telnet/SSH/SMTP и др.) и RS-485 (протокол Modbus RTU); порт EPO для дистанционного аварийного отключения ИБП); входные и выходные разъемы в виде клеммной колодки | ЖК-экран | есть | есть |  | есть |  | ± 2 % |  | с двойным преобразованием |  |  | 45 дБ | есть | синусоида | есть
1738 | ELTENA (INELT) Monolith XL160 | есть | 825 кг | [6 empty] | 40 - 65 Гц | 285 - 475 В |  |  | 160000 ВА / 144000 Вт |  | 700x1800x800 мм | [6 empty] | есть | есть |  |  | RS-232 |  | 5% | 90% | 3:1 |  | 3-фазное напряжение | 3-фазное напряжение |  | ЖК-экран | есть | есть |  |  |  | ± 1 % |  | с двойным преобразованием, без аккумулятора |  |  |  |  | синусоида
1739 | ELTENA (INELT) Monolith XE20 |  | 35 кг | [6 empty] | 46 - 64 Гц | 305 - 478 В |  |  | 20000 ВА / 18000 Вт | 46 - 64 Гц | 250x576x592 мм | [6 empty] | есть | есть |  | есть | USB, RS-232 |  | 6% | 91% | 3:1 |  | 3-фазное напряжение | 3-фазное напряжение | клеммная колодка на вход и выход | ЖК-экран | есть | есть | есть | есть |  |  |  | с двойным преобразованием, без аккумулятора |  | автоматический |  |  | синусоида | есть
1740 | ELTENA (INELT) Monolith XE80LT |  | 118 кг | [6 empty] | 46 - 64 Гц | 305 - 478 В |  |  | 80000 ВА / 72000 Вт | 46 - 64 Гц | 360x1010x790 мм | [6 empty] | есть | есть |  | есть | USB, RS-232 |  | 4% | 95% | 3:1 |  | 3-фазное напряжение | 3-фазное напряжение | клеммная колодка на вход и выход | ЖК-экран | есть | есть |  | есть |  | ± 1 % |  | с двойным преобразованием, без аккумулятора |  | автоматический |  |  | синусоида | есть
1741 | EATON 9PX 2200i RT2U Netpack |  | 25 кг |  | есть | [5 empty] | 176 - 276 В |  | 2 U | 2200 ВА / 2200 Вт |  | 485x87x440 мм |  |  | есть |  |  | есть | есть | есть |  |  | USB, RS-232 | 10 |  | 98% |  |  |  |  | с сетевой картой; клеммная колодка; набор для установки в стойку, подставка для напольного использования; разъем на выход 8 х IEC-320-C13 и 2 х IEC-320-C19; | ЖК-экран |  |  |  | есть |  |  |  | с двойным преобразованием | IEC 320 C13 (компьютерный) |  | 40 дБ | есть
1742 | P-Com PC-MEM RTH 3 kVA | есть | 12 кг | есть | есть | 8 час |  |  |  | 45 - 65 Гц | 115 - 295 В | 0.94 | 3 U | 3000 ВА / 2100 Вт |  | 131x440x520 мм | [5 empty] | есть | есть | есть |  | есть | RS-232 | 2 | 7% | 88% | 3:1 |  | 1-фазное напряжение | 1-фазное напряжение | без аккумуляторных батарей | ЖК-экран |  | есть | есть |  |  | ± 2 % |  | с двойным преобразованием | IEC 320 C13 (компьютерный) |  |  | есть | синусоида | есть
1743 | Tripp Lite SMX1200XLHG |  | 20.7 кг | есть |  | 4.5 час | 2 мс | 11 мин | 27.5 мин |  | 155 - 274 В |  |  | 1000 ВА / 750 Вт | 50 - 60 Гц | 190x323x231 мм |  |  | есть |  |  | есть | есть | есть |  | есть | USB, RS-232 | 6 (из них с питанием от батарей - 6) |  |  |  | 340 Дж | 1-фазное напряжение | 1-фазное напряжение |  | светодиодные индикаторы |  | есть |  |  |  | ± 8 % |  | интерактивный | IEC 320 C13 (компьютерный) |  |  | есть | синусоида | есть
1744 | EATON 5130 1750 RT 2U |  | 26.6 кг | есть | есть | 3 час | 4 мс |  | 14 мин | 47 - 70 Гц | 160 - 294 В | 0.9 | 2 U | 1750 ВА / 1600 Вт |  | 441x86x509 мм |  |  | есть |  |  | есть | есть | есть |  | есть | USB, RS-232, Ethernet 10/100 | 8 (из них с питанием от батарей - 8) |  | 94% | 3:1 |  | 1-фазное напряжение | 1-фазное напряжение | Внешний батарейный модуль Eaton 5130 EBM 1750 RT 2U, сетевая карта в комплекте | светодиодные индикаторы |  | есть |  | есть |  | ± 6 % |  | интерактивный | IEC 320 C13 (компьютерный) |  | 45 дБ | есть | синусоида | есть
1745 | Hiden UDC91010S |  | 61 кг |  |  | 10 час |  |  |  | 45 - 66 Гц | 120 - 276 В | 0.99 |  | 10000 ВА / 9000 Вт |  | 197x720x460 мм | [6 empty] | есть | есть |  | есть | USB, RS-232 |  | 5% | 94% | 3:1 |  | 1-фазное напряжение | 1-фазное напряжение | входные и выходные разъемы в виде клеммной колодки | ЖК-экран | есть | есть | есть | есть |  | ± 1 % |  | с двойным преобразованием |  | автоматический |  |  | синусоида
1746 | ROXTON JPX-1000 |  | 16 кг | есть |  | 4 час | 6 мс | 8 мин | 12 мин |  |  |  |  | 1000 ВА / 600 Вт |  | 173x247x369 мм |  |  | есть |  | есть | есть | есть | есть |  | есть | USB, RS-232 | 6 (из них с питанием от батарей - 3) | 3% |  |  | 960 Дж | 1-фазное напряжение | 1-фазное напряжение |  | ЖК-экран |  | есть |  |  |  |  | есть | интерактивный | IEC 320 C13 (компьютерный) |  | 45 дБ | есть | ступенчатая аппроксимация синусоиды | есть
1747 | RIELLO UPS SDL 5000 |  | 62 кг | есть | есть | 4 час |  |  |  | 45 - 65 Гц | 164 - 285 В | 0.98 | 4 U | 5000 ВА / 3500 Вт |  | 455x176x520 мм |  |  | есть |  |  | есть | есть | есть |  | есть | USB, RS-232 | 2 (из них с питанием от батарей - 2) | 7% | 98% |  |  | 1-фазное напряжение | 1-фазное напряжение |  | ЖК-экран | есть | есть |  | есть |  | ± 5 % |  | с двойным преобразованием | IEC 320 C13 (компьютерный) |  | 45 дБ |  | синусоида | есть
1748 | CyberPower CPS5000PRO | есть | 44 кг |  |  |  | 10 мс |  |  |  | 140 - 300 В |  |  | 5000 ВА / 3500 Вт |  | 260x440x330 мм |  |  | есть |  |  | есть |  | есть |  | есть | USB | 3 (из них с питанием от батарей - 3) |  | 95% |  |  | 1-фазное напряжение | 1-фазное напряжение | без внутреннего АКБ; выходные разъемы питания: клеммная колодка, 2-е розетки CEE 7 (евророзетка) | ЖК-экран |  | есть | есть | есть |  | ± 5 % |  | интерактивный |  | автоматический |  | есть | синусоида
1749 | GIGALINK GL-UPS-OL20-3-1 |  | 43.2 кг |  | есть |  |  |  |  | 45 - 70 Гц | 190 - 486 В |  |  | 20000 ВА / 18000 Вт |  | 440x220x720 мм | [5 empty] | есть | есть | есть |  | есть | USB, RS-232 |  | 3% | 93% | 3:1 |  | 3-фазное напряжение | 1-фазное напряжение | выходные разъемы в виде клеммной колодки | ЖК-экран | есть | есть |  | есть |  | ± 2 % | есть | с двойным преобразованием, без аккумулятора |  |  | 60 дБ | есть | синусоида
1750 | N-Power Pro-Vision Black M6000 | есть | 75 кг | есть |  | 8 час |  |  |  | 45 - 65 Гц | 140 - 300 В | 0.9 |  | 6000 ВА / 5400 Вт |  | 262x710x514 мм | [5 empty] | есть | есть | есть | есть | есть | RS-232 | 4 (из них с питанием от батарей - 4) | 5% | 92% | 3:1 | 1050 Дж | 1-фазное напряжение | 1-фазное напряжение | поддержка SNMP - опционально | ЖК-экран |  | есть |  | есть |  | ± 5 % |  | с двойным преобразованием | IEC 320 C13 (компьютерный) |  | 55 дБ | есть | синусоида | есть
1751 | N-Power Gamma-Vision 400 |  | 4.5 кг | есть |  | 8 час | 6 мс |  | 5 мин |  | 165 - 275 В |  |  | 400 ВА / 240 Вт |  | 95x165x280 мм |  |  | есть |  |  | есть | есть | есть |  | есть | USB, RS-232 | 2 |  | 70% |  |  | 1-фазное напряжение | 1-фазное напряжение | Разъёмы конфигурируются по запросам | светодиодные индикаторы | [5 empty] | ± 10 % |  | интерактивный |  |  | 45 дБ | есть | ступенчатая аппроксимация синусоиды | есть
1752 | CyberPower CPS7500PRO | есть | 56.6 кг |  |  |  | 10 мс |  |  | 45 - 65 Гц | 140 - 300 В |  |  | 7500 ВА / 5250 Вт | 49 - 61 Гц | 355x440x370 мм |  |  | есть |  |  | есть | есть | есть |  | есть |  | 3 (из них с питанием от батарей - 3) |  | 95% |  |  | 1-фазное напряжение | 1-фазное напряжение | без внутреннего АКБ; выходные разъемы питания: клеммная колодка, 2 розетки CEE 7 (евророзетка); напряжение входного постоянного тока (В пост.) 48 | ЖК-экран |  | есть | есть | есть |  | ± 10 % |  | интерактивный | CEE 7 (евророзетка) | автоматический |  | есть | синусоида
1753 | General Electric VH 1000 | есть | 18.3 кг | есть | есть | [5 empty] | 130 - 280 В |  |  | 1000 ВА / 700 Вт |  | 87x440x427 мм |  |  | есть |  |  | есть | есть | есть |  | есть | USB | 1 | 2% | 94% |  |  | 1-фазное напряжение | 1-фазное напряжение | Одновременное напольное и стоечное исполнение корпуса ИБП, защита от неправильного включения фазы и нейтрали | светодиодные индикаторы |  | есть | есть |  |  | ± 2 % | есть | с двойным преобразованием | IEC 320 C13 (компьютерный) |  |  | есть | синусоида | есть
1754 | General Electric EP3000R |  |  |  | есть |  |  |  |  | 46 - 64 Гц | 110 - 300 В | 0.97 | 2 U | 3000 ВА / 2100 Вт |  | 420x88x483 мм | [6 empty] | есть | есть |  | есть | USB, RS-232 | 6 (из них с питанием от батарей - 6) |  | 85% |  |  | 1-фазное напряжение | 1-фазное напряжение |  | светодиодные индикаторы | есть |  |  | есть |  |  |  | с двойным преобразованием | IEC 320 C13 (компьютерный) |  | 45 дБ
1755 | Промформат ИБПФ1,5-3БС |  | 18.7 кг |  | есть |  |  | 3 мин |  | 45 - 65 Гц | 160 - 290 В | 0.98 | 2 U | 1500 ВА / 1350 Вт |  | 440x87x430 мм | [6 empty] | есть | есть |  | есть |  |  | 5% | 85% | 3:1 |  | 1-фазное напряжение | 1-фазное напряжение |  | ЖК-экран |  | есть | [5 empty] | с двойным преобразованием |  |  | 50 дБ |  | синусоида
1756 | RIELLO UPS DVD 2200 |  | 31 кг | есть | есть | 4 час | 4 мс |  |  | 45 - 65 Гц | 160 - 294 В | 0.97 | 2 U | 2000 ВА / 1540 Вт |  | 483x89x582 мм |  |  | есть |  | есть | есть | есть | есть | есть | есть | USB, RS-232 | 9 (из них с питанием от батарей - 9) |  | 98% |  |  | 1-фазное напряжение | 1-фазное напряжение | стабильность выходного напряжения - +5/-10% | ЖК-экран | есть |  |  | есть |  |  |  | интерактивный | IEC 320 C13 (компьютерный) |  | 50 дБ | есть | синусоида | есть
1757 | APC by Schneider Electric Smart-UPS 3000VA LCD 230V China |  | 52.5 кг | есть |  | 3 час |  |  |  | 57 - 63 Гц | 160 - 280 В |  |  | 3000 ВА / 2700 Вт | 47 - 63 Гц | 197x435x544 мм | [5 empty] | есть | есть | есть |  | есть | USB, Ethernet 10/100 | 9 (из них с питанием от батарей - 9) |  |  |  |  | 1-фазное напряжение | 1-фазное напряжение |  | ЖК-экран |  |  |  | есть |  |  |  | интерактивный | IEC 320 C13 (компьютерный) |  | 53 дБ | есть | синусоида | есть
1758 | Связь Инжиниринг СИПБ10КД.9-11 | есть | 25 кг |  | есть |  |  |  |  | 40 - 70 Гц | 120 - 276 В | 0.99 | 3 U | 10000 ВА / 9000 Вт |  | 443x131x580 мм | [6 empty] | есть | есть |  | есть | USB, RS-232 |  | 5% | 90% | 3:1 |  | 1-фазное напряжение | 1-фазное напряжение | без встроенных АКБ; на выход два компьютерных разъема и клеммная колодка | ЖК-экран | есть | есть |  | есть |  | ± 2 % | есть | с двойным преобразованием |  | автоматический |  |  | синусоида | есть
1759 | CROWN MICRO CMUOA-300X-10K |  |  | есть | есть | 9 час |  | 5 мин | 15 мин | 46 - 64 Гц | 110 - 300 В | 0.9 |  | 10000 ВА / 9000 Вт | 50 - 60 Гц |  |  |  | есть |  |  | есть | есть | есть |  | есть | USB, RS-232 |  | 4% |  | 3:1 |  | 1-фазное напряжение | 1-фазное напряжение | наличие заглушки EPO для быстрого аварийного отключения ИБП; металлический корпус; клеммная колодка; размеры (Ш*Г*В), мм 438x686x133 3U (ИБП); 438x606x133 3U (БАТ); вес нетто, кг 23,5 (ИБП); 65,0 (БАТ) | ЖК-экран | есть | есть |  | есть |  |  |  | с двойным преобразованием |  | автоматический | 40 дБ |  | синусоида | есть
1760 | Inform SS LCD 210 | есть | 16 кг | есть | есть | 3 час |  | 7 мин | 20 мин | 45 - 63 Гц | 160 - 288 В | 0.99 |  | 1000 ВА | 50 - 60 Гц | 440x88x405 мм |  |  | есть |  |  | есть | есть | есть |  | есть | USB, RS-232 | 6 | 3% | 85% | 3:1 |  | 1-фазное напряжение | 1-фазное напряжение |  | ЖК-экран | есть |  |  |  |  | ± 1 % |  | с двойным преобразованием | IEC 320 C13 (компьютерный) |  | 50 дБ |  | синусоида | есть
1761 | RIELLO UPS MSM10 |  | 310 кг | есть | [5 empty] | 40 - 72 Гц | 180 - 264 В |  |  | 10000 ВА / 8000 Вт |  | 1320x850x440 мм | [5 empty] | есть | есть | есть |  | есть | USB, RS-232 | 1 (из них с питанием от батарей - 1) | 3% | 93% |  |  | 1-фазное напряжение | 1-фазное напряжение |  | ЖК-экран |  | есть |  | есть |  | ± 3 % |  | с двойным преобразованием |  |  | 45 дБ | есть | синусоида | есть
1762 | Solby ДПК-1/1-2-220 | есть | 34 кг |  |  |  |  | 9.5 мин |  | 40 - 60 Гц | 162 - 276 В |  |  | 2000 ВА / 1400 Вт |  | 200x450x340 мм | [5 empty] | есть | есть | есть |  | есть | RS-232 | 3 |  |  |  |  | 1-фазное напряжение | 1-фазное напряжение |  | светодиодные индикаторы |  | есть |  |  |  | ± 2 % |  | с двойным преобразованием | IEC 320 C13 (компьютерный) | автоматический |  | есть | синусоида | есть
1763 | SVC PT-6K |  | 63 кг | есть |  | 12 час |  |  |  |  | 176 - 264 В |  |  | 6000 ВА / 4200 Вт |  | 248x500x616 мм | [5 empty] | есть | есть | есть | есть | есть | RS-232 | 1 (из них с питанием от батарей - 1) |  |  |  |  | 1-фазное напряжение | 1-фазное напряжение | Батарея 12V 7.5 a/h. х 16 шт. | ЖК-экран | [5 empty] | ± 2 % |  | с двойным преобразованием |  | плавкий |  | есть | синусоида | есть
1764 | Vertiv (Emerson) Liebert GXT3-3000RT230 | есть | 32.4 кг | есть | есть | 3 час |  | 4 мин |  | 40 - 70 Гц | 119 - 280 В | 0.99 |  | 3000 ВА / 2700 Вт | 50 - 60 Гц | 430x85x602 мм | [5 empty] | есть | есть | есть |  | есть |  | 7 (из них с питанием от батарей - 6) | 5% | 89% |  | 80 Дж | 1-фазное напряжение | 1-фазное напряжение |  | светодиодные индикаторы | есть | есть |  | есть |  | ± 3 % |  | с двойным преобразованием | IEC 320 C13 (компьютерный) |  |  | есть | синусоида
1765 | Штиль ST1110SL | есть | 50 кг |  |  |  |  | 3 мин | 9 мин | 45 - 55 Гц | 90 - 295 В | 0.99 |  | 10000 ВА / 8000 Вт |  | 262x688x565 мм | [5 empty] | есть | есть | есть |  | есть | RS-232 |  | 2% | 95% | 3:1 |  | 1-фазное напряжение | 1-фазное напряжение | со встроенными АБ; выходные и входные разъемы в виде клеммной колодки; интерфейсы для мониторинга в базе: RS-232, "сухие" контакты; интерфейсы для мониторинга (опционально): USB, Ethernet, RS-485, программируемые "сухие" контакты | ЖК-экран | есть | есть |  | есть |  | ± 2 % | есть | с двойным преобразованием |  | автоматический |  | есть | синусоида | есть
1766 | Solby ДПК-1/1-10-220M | есть | 38 кг | [6 empty] | 46 - 54 Гц | 176 - 276 В |  |  | 10000 ВА / 7000 Вт |  | 260x717x570 мм | [5 empty] | есть | есть | есть |  | есть | RS-232 | 1 |  |  |  |  | 1-фазное напряжение | 1-фазное напряжение | не содержит встроенных аккумуляторных батарей | светодиодные индикаторы | есть | есть | есть |  |  | ± 3 % |  | с двойным преобразованием | IEC 320 C13 (компьютерный) |  |  | есть | синусоида | есть
1767 | Powercom Smart King SMK-1250A-LCD |  | 15.8 кг | есть |  | 6 час | 4 мс | 10 мин |  |  | 165 - 275 В |  |  | 1250 ВА / 750 Вт |  | 140x445x200 мм |  |  | есть |  | есть |  | есть | есть | есть | есть | RS-232 | 4 |  |  |  | 320 Дж | 1-фазное напряжение | 1-фазное напряжение |  | светодиодные индикаторы | [5 empty] | ± 5 % |  | интерактивный | IEC 320 C13 (компьютерный) |  |  | есть | синусоида
1768 | ИМПУЛЬС СЛИМ 1500 |  | 13 кг | есть | есть | 4 час | 4 мс |  |  |  | 165 - 290 В |  |  | 1500 ВА / 900 Вт |  | 485x44x433 мм | [5 empty] | есть | есть | есть |  | есть | USB, RS-232 | 4 (из них с питанием от батарей - 4) |  |  |  |  | 1-фазное напряжение | 1-фазное напряжение | совместимость с генератором | ЖК-экран | есть |  |  | есть |  | ± 5 % |  | интерактивный | IEC 320 C13 (компьютерный) | автоматический |  | есть | синусоида | есть
1769 | Inform DSPMP 1105 |  |  | есть | [5 empty] | 45 - 65 Гц | 160 - 280 В | 0.99 |  | 5000 ВА | 50 - 60 Гц | [7 empty] | есть | есть |  | есть | RS-232 | 1 | 5% | 90% | 3:1 |  | 1-фазное напряжение | 1-фазное напряжение |  | ЖК-экран | есть |  | есть | есть |  |  | есть | с двойным преобразованием | IEC 320 C13 (компьютерный) |  | 50 дБ |  | синусоида | есть
1770 | EneltPro HP6000RMH |  | 25 кг | есть | есть | 8 час |  |  |  | 46 - 64 Гц | 176 - 276 В | 0.98 | 4 U | 6000 ВА / 4200 Вт |  | 440x176x656 мм | [5 empty] | есть | есть | есть |  | есть |  | 1 (из них с питанием от батарей - 1) | 6% | 88% | 3:1 |  | 1-фазное напряжение | 1-фазное напряжение | без батарей | ЖК-экран |  | есть |  | есть |  | ± 2 % |  | с двойным преобразованием |  |  | 55 дБ | есть | синусоида | есть
1771 | RIELLO UPS SDH 3000 |  | 31.5 кг | есть | есть | 4 час |  |  |  |  | 140 - 276 В | 0.98 | 2 U | 3000 ВА / 2700 Вт |  | 450x87x625 мм | [5 empty] | есть | есть | есть |  | есть | USB, RS-232 | 9 (из них с питанием от батарей - 9) |  | 98% |  | 300 Дж | 1-фазное напряжение | 1-фазное напряжение |  | ЖК-экран | есть | есть |  | есть |  | ± 5 % |  | с двойным преобразованием | IEC 320 C13 (компьютерный) |  | 45 дБ |  | синусоида | есть
1772 | Lanches L900II-S RT 10 kVA |  | 17.1 кг |  | есть |  |  |  |  | 40 - 70 Гц | 140 - 300 В | 0.99 | 3 U | 10000 ВА / 9000 Вт |  | 440x132x580 мм |  |  |  |  | есть |  | есть | есть | есть | есть | USB, RS-232 |  | 5% | 92% | 3:1 |  | 1-фазное напряжение | 1-фазное напряжение | при половинной нагрузке диапазон входных напряжений 110 - 300 В; клеммная колодка; порт ЕРО | ЖК-экран | есть | есть |  | есть |  | ± 1 % |  | с двойным преобразованием |  | автоматический | 55 дБ |  | синусоида
1773 | Tripp Lite SMARTINT2200VS |  | 24.5 кг | есть |  | 4 час | 2 мс | 7 мин | 19 мин |  | 151 - 282 В |  |  | 2200 ВА / 1600 Вт |  | 235x362x305 мм | [5 empty] | есть | есть | есть |  | есть | USB, RS-232 | 9 |  |  |  | 480 Дж | 1-фазное напряжение | 1-фазное напряжение |  | ЖК-экран |  |  |  | есть |  | ± 5 % |  | интерактивный | IEC 320 C13 (компьютерный) | плавкий | 47 дБ | есть | синусоида | есть
1774 | Vertiv (Emerson) Liebert GXT-MT+ 2kVA G2 |  | 17.3 кг |  |  | 4 час |  |  |  |  | 110 - 300 В |  |  | 2000 ВА / 1600 Вт |  | 145x238x397 мм | [6 empty] | есть | есть |  | есть | USB, RS-232 | 4 (из них с питанием от батарей - 4) |  |  |  |  | 1-фазное напряжение | 1-фазное напряжение | выходные разъемы 3 x IEC 320 C13 и 1 x CEE 7/4 | ЖК-экран | есть |  |  | есть |  |  |  | с двойным преобразованием | CEE 7 / IEC 320 C13 | автоматический | 50 дБ |  | синусоида
1775 | Socomec NETYS RT 2200 VA | есть | 22 кг | есть | есть | 6 час |  |  |  |  | 160 - 275 В | 0.98 | 2 U | 2200 ВА / 1600 Вт |  | 440x88x430 мм | [5 empty] | есть | есть | есть | есть | есть | USB, RS-232 | 6 (из них с питанием от батарей - 6) |  | 91% |  |  | 1-фазное напряжение | 1-фазное напряжение |  | светодиодные индикаторы | есть |  | есть |  |  |  |  | с двойным преобразованием | IEC 320 C13 (компьютерный) | автоматический | 45 дБ | есть | синусоида | есть
1776 | Tripp Lite SUTX40K |  | 382.83 кг | есть |  | 8.1 час |  | 5.9 мин | 15.5 мин |  | 228 - 477 В |  |  | 40000 ВА / 40000 Вт |  | 490x1400x841 мм |  |  | есть |  |  |  | есть | есть |  | есть | RS-232 |  | 5% | 95% | 3:1 | 455 Дж | 3-фазное напряжение | 3-фазное напряжение | выходные разъемы в виде клеммной колодки | ЖК-экран | есть | есть |  | есть |  | ± 1 % |  | с двойным преобразованием |  | автоматический | 60 дБ | есть | синусоида | есть
1777 | RIELLO UPS SEP 3000 | есть | 28 кг | есть | [6 empty] | 140 - 276 В | 0.99 |  | 3000 ВА / 2400 Вт |  | 190x334x446 мм |  |  |  |  | есть | есть | есть | есть |  | есть | RS-232 | 4 (из них с питанием от батарей - 4) |  | 98% |  | 300 Дж | 1-фазное напряжение | 1-фазное напряжение |  | ЖК-экран |  | есть | есть |  |  | ± 3 % |  | с двойным преобразованием | IEC 320 C13 (компьютерный) |  | 40 дБ | есть | синусоида | есть
1778 | N-Power Pro-Vision Black M10000 P LT | есть | 16.1 кг | есть |  | 8 час |  |  |  | 40 - 70 Гц | 110 - 300 В | 0.99 |  | 10000 ВА / 9000 Вт | 40 - 50 Гц | 191x350x462 мм |  |  | есть |  |  | есть | есть | есть |  | есть | USB, RS-232 | 1 (из них с питанием от батарей - 1) | 2% | 93% | 31:1 |  | 1-фазное напряжение | 1-фазное напряжение | клеммная колодка, маленький размер, внешние батареи 16х12В | ЖК-экран | есть | есть |  | есть |  | ± 1 % | есть | с двойным преобразованием, без аккумулятора |  | автоматический | 55 дБ | есть | синусоида | есть
1779 | RIELLO UPS VST 1100 |  | 11.3 кг | есть |  | 6 час |  |  |  | 45 - 65 Гц | 160 - 294 В |  |  | 1100 ВА / 880 Вт |  | 120x247x443 мм |  |  |  |  | есть | есть | есть | есть | есть | есть | USB, RS-232 | 4 (из них с питанием от батарей - 4) |  |  |  |  | 1-фазное напряжение | 1-фазное напряжение |  | ЖК-экран |  |  |  | есть |  |  |  | интерактивный | IEC 320 C13 (компьютерный) |  | 50 дБ |  | синусоида | есть
1780 | Delta Electronics GES803HH330035 |  | 191 кг | [6 empty] | 40 - 70 Гц | 242 - 477 В | 0.99 |  | 80000 ВА / 80000 Вт |  | 520x1175x800 мм | [6 empty] | есть | есть |  | есть | RS-232 |  | 3% | 96% |  |  | 3-фазное напряжение | 3-фазное напряжение |  | ЖК-экран | есть |  | есть | есть |  |  | есть | с двойным преобразованием, без аккумулятора |  | автоматический | 65 дБ |  | синусоида | есть
1781 | ИМПУЛЬС СПРИНТЕР+ 11-6 | есть | 63 кг | есть |  | 7 час |  |  |  | 45 - 66 Гц | 100 - 280 В | 0.99 |  | 6000 ВА / 5400 Вт |  | 196x702x414 мм | [5 empty] | есть | есть | есть |  | есть | USB, RS-232 | 1 (из них с питанием от батарей - 1) | 10% | 90% | 3:1 |  | 1-фазное напряжение | 1-фазное напряжение | тип выходных разъемов - клеммная колодка | ЖК-экран | есть | есть |  | есть |  | ± 1 % | есть | с двойным преобразованием |  | автоматический | 55 дБ | есть | синусоида | есть
1782 | EATON 9130 6000VA Tower XL | есть | 75.5 кг | есть | [5 empty] | 45 - 65 Гц | 160 - 276 В | 0.9 |  | 6000 ВА / 5400 Вт |  | 244x574x542 мм |  |  | есть |  |  | есть | есть | есть |  | есть | USB, RS-232 | 1 (из них с питанием от батарей - 1) |  | 98% | 3:1 |  | 1-фазное напряжение | 1-фазное напряжение |  | ЖК-экран |  | есть | есть | есть |  | ± 3 % |  | с двойным преобразованием |  |  | 50 дБ | есть | синусоида | есть
1783 | RIELLO UPS SDH 1500 |  | 18 кг | есть | есть | 4 час |  |  |  |  | 140 - 276 В | 0.99 | 2 U | 1500 ВА / 1350 Вт |  | 450x87x425 мм | [5 empty] | есть | есть | есть |  | есть | USB, RS-232 | 8 (из них с питанием от батарей - 8) | 4% | 98% | 3:1 | 300 Дж | 1-фазное напряжение | 1-фазное напряжение |  | ЖК-экран | есть | есть |  | есть |  | ± 5 % |  | с двойным преобразованием | IEC 320 C13 (компьютерный) |  | 40 дБ |  | синусоида | есть
1784 | EATON 9155-8-S-10-32x7Ah |  | 165 кг | есть |  |  |  | 10 мин |  | 45 - 65 Гц | 196 - 253 В | 0.99 |  | 8000 ВА / 7200 Вт | 50 - 60 Гц | 305x817x702 мм | [5 empty] | есть | есть | есть |  | есть | RS-232 | 1 | 5% | 92% |  |  | 1-фазное напряжение | 1-фазное напряжение | один батарейный блок, без дополнительного оборудования | ЖК-экран | есть | есть |  | есть |  | ± 5 % | есть | с двойным преобразованием |  |  | 50 дБ | есть | синусоида | есть
1785 | General Electric Match 19" 1000 |  | 22 кг |  | есть | 2 час | 4 мс |  |  | 45 - 65 Гц | 165 - 275 В |  | 3 U | 1000 ВА / 600 Вт |  | 450x134x440 мм | [5 empty] | есть |  |  |  | есть | RS-232 | 6 |  |  |  |  | 1-фазное напряжение | 1-фазное напряжение | опционально: поддержка SNMP и "сухие контакты" | светодиодные индикаторы |  |  |  | есть |  | ± 5 % |  | интерактивный | IEC 320 C13 (компьютерный) |  |  | есть | синусоида | есть
1786 | Штиль SR1106L | есть | 16 кг |  | есть |  |  |  |  | 43 - 57 Гц | 90 - 295 В | 0.99 | 3 U | 6000 ВА / 5400 Вт |  | 483x133x530 мм | [5 empty] | есть | есть | есть |  | есть | RS-232 | 3 (из них с питанием от батарей - 3) | 2% | 95% |  |  | 1-фазное напряжение | 1-фазное напряжение | без встроенных АБ; дополнительные выходные и входные разъемы в виде клеммной колодки; интерфейсы для мониторинга в базе: RS-232, "сухие" контакты; интерфейсы для мониторинга (опционально): USB, Ethernet, RS-485, программируемые "сухие" контакты | ЖК-экран | есть | есть |  | есть |  | ± 2 % | есть | с двойным преобразованием | IEC 320 C13 (компьютерный) |  |  | есть | синусоида | есть
1787 | Powercom Smart King XL SXL-2000A-LCD |  | 50 кг | есть |  | 4 час |  | 16 мин | 40 мин |  | 165 - 275 В |  |  | 2000 ВА / 1200 Вт |  | 170x430x480 мм |  |  |  |  | есть | есть | есть | есть | есть | есть | USB, RS-232 | 6 (из них с питанием от батарей - 6) |  |  |  |  | 1-фазное напряжение | 1-фазное напряжение |  | ЖК-экран | есть |  |  |  |  | ± 2 % | есть | интерактивный | IEC 320 C13 (компьютерный) | автоматический |  | есть | синусоида | есть
1788 | БАСТИОН SKAT-UPS 6000 SNMP |  | 125 кг | [7 empty] | 120 - 276 В | 0.99 | 42 U | 6000 ВА / 5400 Вт |  | 600x1990x800 мм | [5 empty] | есть | есть | есть |  |  | USB, RS-232, Ethernet 10/100 | 2 (из них с питанием от батарей - 2) | 5% | 90% | 3:1 |  | 1-фазное напряжение | 1-фазное напряжение | 19" шкаф, место под 16/18/20 шт АКБ 100 Ач ( в комплект не входят), SNMP-модуль для мониторинга и управления ИБП по сети, EPO, параллельный порт х2шт., дверца с закаленным стеклом, замок, возможность установки вентиляционных модулей |  | есть | есть |  | есть |  | ± 1 % |  | с двойным преобразованием | IEC 320 C13 (компьютерный) | автоматический | 55 дБ | есть | синусоида
1789 | SVC R3K |  | 11.2 кг | есть | есть | 5 час |  |  |  |  | 115 - 300 В |  |  | 3000 ВА / 2100 Вт |  | 465x88x450 мм | [5 empty] | есть | есть | есть | есть | есть | RS-232 | 3 (из них с питанием от батарей - 3) |  |  |  |  | 1-фазное напряжение | 1-фазное напряжение |  | светодиодные индикаторы |  | есть | [5 empty] | с двойным преобразованием | IEC 320 C13 (компьютерный) | плавкий |  | есть | синусоида | есть
1790 | General Electric Match 1500 |  | 20.8 кг |  |  | 2 час | 4 мс |  |  | 45 - 65 Гц | 165 - 275 В |  |  | 1500 ВА / 900 Вт |  | 180x225x360 мм | [5 empty] | есть |  |  |  | есть | RS-232 | 4 |  |  |  |  | 1-фазное напряжение | 1-фазное напряжение | опционально: поддержка SNMP и "сухие контакты" | светодиодные индикаторы |  |  |  | есть |  | ± 5 % |  | интерактивный | IEC 320 C13 (компьютерный) |  |  | есть | синусоида | есть
1791 | Gewald Electric HT1103 |  | 12 кг | [8 empty] | 0.9 |  | 3000 ВА / 2700 Вт |  | 190x336x426 мм | [5 empty] | есть | есть | есть |  | есть |  | 1 (из них с питанием от батарей - 1) |  |  |  |  | 1-фазное напряжение | 1-фазное напряжение | без внутренних батарей | ЖК-экран |  | есть |  |  |  |  | есть | с двойным преобразованием |  |  |  | есть | синусоида | есть
1792 | Socomec ITY-TW030B | есть | 35 кг | есть | [6 empty] | 160 - 300 В | 0.98 |  | 3000 ВА / 2100 Вт |  | 192x350x460 мм | [5 empty] | есть | есть | есть | есть | есть | RS-232 | 1 |  | 90% | 3:1 |  | 1-фазное напряжение | 1-фазное напряжение |  | ЖК-экран | есть | есть |  | есть |  | ± 2 % |  | с двойным преобразованием | IEC 320 C13 (компьютерный) |  | 45 дБ | есть | синусоида
1793 | General Electric Match 700L |  | 20.8 кг |  |  | 2 час | 4 мс |  |  | 45 - 65 Гц | 165 - 275 В |  |  | 700 ВА / 420 Вт |  | 180x225x360 мм | [5 empty] | есть |  |  |  | есть | RS-232 | 4 |  |  |  |  | 1-фазное напряжение | 1-фазное напряжение | опционально: поддержка SNMP и "сухие контакты" | светодиодные индикаторы |  |  |  | есть |  | ± 5 % |  | интерактивный | IEC 320 C13 (компьютерный) |  |  | есть | синусоида | есть
1794 | P-Com PC069S-RM | есть |  | есть | есть | 8 час |  |  |  | 40 - 70 Гц | 120 - 276 В | 0.98 | 4 U | 6000 ВА / 4200 Вт |  | 440x176x656 мм | [5 empty] | есть | есть | есть |  | есть | RS-232 | 1 | 6% | 88% | 3:1 |  | 1-фазное напряжение | 1-фазное напряжение |  | ЖК-экран | есть | есть | есть |  |  | ± 2 % | есть | с двойным преобразованием |  |  | 55 дБ | есть | синусоида | есть
1795 | SVC PT-10K |  | 66 кг | есть |  | 12 час |  |  |  |  | 176 - 266 В |  |  | 10000 ВА / 7000 Вт |  | 260x570x717 мм | [5 empty] | есть | есть | есть |  | есть | RS-232 | 1 (из них с питанием от батарей - 1) |  |  |  |  | 1-фазное напряжение | 1-фазное напряжение | Батарея 12V 7.5 a/h. х 16 шт. | ЖК-экран | [7 empty] | с двойным преобразованием |  | плавкий |  | есть | синусоида | есть
1796 | Промформат ИБПФ2-3БС |  | 33.6 кг |  | есть |  |  | 3 мин |  | 45 - 65 Гц | 160 - 290 В | 0.98 | 2 U | 2000 ВА / 1800 Вт | 50 - 60 Гц | 440x87x552 мм |  |  |  |  | есть |  | есть | есть | есть |  | USB, RS-232 | 8 (из них с питанием от батарей - 8) | 5% | 85% | 3:1 |  | 1-фазное напряжение | 1-фазное напряжение |  | ЖК-экран |  | есть |  | есть |  | ± 2 % |  | с двойным преобразованием | IEC 320 C13 (компьютерный) | автоматический | 50 дБ |  | синусоида
1797 | RIELLO UPS VST 1500 |  | 16.5 кг | есть |  | 6 час |  |  |  | 45 - 65 Гц | 160 - 294 В |  |  | 1500 ВА / 1200 Вт |  | 160x247x443 мм |  |  |  |  | есть | есть | есть | есть | есть | есть | USB, RS-232 | 6 (из них с питанием от батарей - 6) |  |  |  |  | 1-фазное напряжение | 1-фазное напряжение |  | ЖК-экран |  |  |  | есть |  |  |  | интерактивный | IEC 320 C13 (компьютерный) |  | 50 дБ |  | синусоида | есть
1798 | ELTENA (INELT) Monolith K10000LT |  | 71 кг | есть |  | 7 час |  |  |  | 48 - 52 Гц | 120 - 276 В | 0.99 |  | 10000 ВА / 8000 Вт |  | 255x500x565 мм | [5 empty] | есть |  | есть |  | есть | USB, RS-232 |  | 3% |  |  |  | 1-фазное напряжение | 1-фазное напряжение | выходное соединение в виде клеммной колодки | ЖК-экран |  | есть |  | есть |  |  |  | с двойным преобразованием |  |  |  | есть | синусоида | есть
1799 | Tripp Lite SMX700HG |  | 20.4 кг | есть |  | 3.6 час | 5 мс | 14.5 мин | 36 мин |  | 155 - 274 В |  |  | 700 ВА / 450 Вт | 50 - 60 Гц | 190x325x229 мм |  |  | есть |  |  | есть | есть | есть |  | есть | USB, RS-232 | 6 (из них с питанием от батарей - 6) |  |  |  | 340 Дж | 1-фазное напряжение | 1-фазное напряжение |  | ЖК-экран |  | есть |  |  |  | ± 8 % |  | интерактивный | IEC 320 C13 (компьютерный) |  |  | есть |  | есть
1800 | N-Power Pro-Vision Black M10000 RT LT | есть | 20 кг | есть | есть | 8 час |  |  |  | 45 - 65 Гц | 150 - 300 В | 0.9 | 3 U | 10000 ВА / 9000 Вт |  | 483x132x560 мм | [5 empty] | есть | есть | есть | есть | есть | RS-232 | 4 (из них с питанием от батарей - 4) | 5% | 92% | 3:1 |  | 1-фазное напряжение | 1-фазное напряжение | без внутренних батарей | ЖК-экран | есть | есть |  |  |  | ± 5 % |  | с двойным преобразованием | IEC 320 C13 (компьютерный) |  | 55 дБ | есть | синусоида | есть
1801 | ИМПУЛЬС ТРИАТЛОН Т 10 |  | 342 кг | [6 empty] | 45 - 65 Гц | 240 - 506 В | 0.99 |  | 10000 ВА / 10000 Вт |  | 517x1382x862 мм | [5 empty] | есть | есть | есть |  |  | RS-232 |  | 5% |  | 3:1 |  | 3-фазное напряжение | 3-фазное напряжение |  | ЖК-экран |  | есть | [5 empty] | с двойным преобразованием, без аккумулятора |  |  | 53 дБ | есть | синусоида
1802 | RIELLO UPS SEP 3000 ER |  | 14 кг | есть | [6 empty] | 140 - 276 В | 0.99 |  | 3000 ВА / 2400 Вт |  | 190x334x446 мм |  |  |  |  | есть | есть | есть | есть |  | есть | RS-232 | 4 (из них с питанием от батарей - 4) |  | 98% |  | 300 Дж | 1-фазное напряжение | 1-фазное напряжение | (без батарей) | ЖК-экран |  | есть |  |  |  | ± 3 % |  | с двойным преобразованием | IEC 320 C13 (компьютерный) |  | 40 дБ | есть | синусоида | есть
1803 | EATON EVLI1550T |  | 16.5 кг | есть |  |  |  | 5 мин | 14 мин | 47 - 70 Гц | 160 - 294 В |  |  | 1550 ВА / 1000 Вт | 50 - 60 Гц | 147x234x492 мм |  |  | есть |  |  |  | есть | есть |  | есть | USB, RS-232 | 4 (из них с питанием от батарей - 4) |  |  |  |  | 1-фазное напряжение | 1-фазное напряжение |  | светодиодные индикаторы | [5 empty] | ± 10 % |  | интерактивный | IEC 320 C13 (компьютерный) |  | 40 дБ |  | синусоида
1804 | GIGALINK GL-UPS-OL10-3-3 | есть |  | есть | [5 empty] | 45 - 65 Гц | 240 - 480 В | 0.99 |  | 10000 ВА / 10000 Вт | 50 - 60 Гц | [6 empty] | есть | есть | есть |  | есть | USB, RS-232 |  | 3% | 96% | 3:1 |  | 3-фазное напряжение | 3-фазное напряжение | 2 SNMP слота, 1 вход/3 выхода сухих контактов, RS-485 карта, карта расширения сухих контактов | ЖК-экран | есть | есть |  | есть |  | ± 1 % | есть | с двойным преобразованием |  | автоматический |  | есть | синусоида
1805 | Vertiv (Emerson) Liebert GXT3-6000RT230 | есть | 60 кг | есть | есть | 5 час |  |  |  |  | 176 - 280 В |  | 2 U | 6000 ВА |  | 430x220x570 мм | [5 empty] | есть | есть | есть |  | есть |  | 1 |  |  |  |  | 1-фазное напряжение | 1-фазное напряжение | без встроенных батарей | светодиодные индикаторы | есть | есть | есть |  |  | ± 3 % | есть | с двойным преобразованием |  |  | 55 дБ | есть | синусоида | есть
1806 | Hitachi HS11-3 |  | 21 кг | [6 empty] | 45 - 55 Гц | 110 - 280 В |  |  | 3000 ВА / 2400 Вт |  | 190x419x318 мм | [5 empty] | есть | есть | есть |  | есть | RS-232 |  | 5% | 90% | 3:1 |  | 1-фазное напряжение | 1-фазное напряжение | без АКБ; | ЖК-экран | есть |  |  | есть |  | ± 1 % |  | с двойным преобразованием |  |  | 45 дБ |  | синусоида | есть
1807 | GIGALINK GL-UPS-OL06-1-1 | есть | 24 кг | есть | есть |  |  |  |  | 45 - 65 Гц | 160 - 290 В | 0.99 |  | 6000 ВА / 5400 Вт |  | 440x88x680 мм | есть |  | есть |  | есть | есть | есть | есть |  | есть | RS-232 |  |  | 98% | 3:1 |  | 1-фазное напряжение | 1-фазное напряжение | выходные розетки - клеммная колодка; разъем - EPO | ЖК-экран | есть | есть |  | есть |  | ± 2 % |  | с двойным преобразованием, без аккумулятора |  | автоматический | 60 дБ | есть | синусоида | есть
1808 | FSP Group Knight Pro+ TW 6K IEC | есть | 60 кг | есть |  | 9 час |  |  |  |  | 110 - 300 В | 0.9 |  | 6000 ВА / 5400 Вт | 46 - 64 Гц | 190x688x369 мм | [5 empty] | есть | есть | есть |  | есть | USB, RS-232 | 4 | 5% | 92% | 3:1 |  | 1-фазное напряжение | 1-фазное напряжение | поддержка SNMP опционально | ЖК-экран | [5 empty] | ± 1 % |  | с двойным преобразованием |  |  | 50 дБ | есть | синусоида | есть
1809 | Tripp Lite SU8000RT3UHW | есть | 91.5 кг | есть | есть | 6 час |  | 5.5 мин | 13.5 мин |  | 100 - 300 В |  | 6 U | 8000 ВА / 7200 Вт |  | 444x264x656 мм |  |  | есть |  |  | есть | есть | есть |  | есть | USB, RS-232 | 1 |  |  |  |  | 1-фазное напряжение | 1-фазное напряжение |  | ЖК-экран |  | есть | есть | есть |  | ± 2 % |  | с двойным преобразованием |  |  | 60 дБ | есть | синусоида | есть
1810 | RIELLO UPS DVD 3000 |  | 32.8 кг | есть | есть | 4 час | 4 мс |  |  | 45 - 65 Гц | 160 - 294 В | 0.97 | 2 U | 3000 ВА / 2100 Вт |  | 483x88x582 мм |  |  | есть |  | есть | есть | есть | есть | есть | есть | USB, RS-232 | 8 (из них с питанием от батарей - 8) |  | 98% |  |  | 1-фазное напряжение | 1-фазное напряжение | стабильность выходного напряжения - +5/-10% | ЖК-экран | есть |  |  | есть |  |  |  | интерактивный | IEC 320 C13 (компьютерный) |  | 50 дБ | есть | синусоида | есть
1811 | Hewlett Packard Enterprise R5000 3U IEC309-32A | есть | 57 кг |  | есть | [5 empty] | 160 - 253 В |  | 3 U | 5000 ВА / 4500 Вт |  | 437x127x774 мм |  |  | есть |  | есть | есть | есть | есть |  | есть | USB, RS-232 | 9 (из них с питанием от батарей - 8) |  | 94% |  |  | 1-фазное напряжение | 1-фазное напряжение | выходы: 1 x L6-30R, 4 x IEC-320-C19, 4 x IEC-320-C13 | ЖК-экран | есть | есть |  | есть |  | ± 5 % | есть | интерактивный |  | автоматический | 45 дБ | есть | синусоида | есть
1812 | ELTENA (INELT) Monolith K1000 |  | 13 кг | есть | [5 empty] | 48 - 52 Гц | 160 - 295 В | 0.99 |  | 1000 ВА / 700 Вт |  | 156x220x400 мм | [5 empty] | есть | есть | есть |  | есть | RS-232 | 1 | 3% |  |  |  | 1-фазное напряжение | 1-фазное напряжение |  | ЖК-экран |  | есть |  | есть |  | ± 2 % |  | с двойным преобразованием | IEC 320 C13 (компьютерный) |  |  | есть | синусоида | есть
1813 | EATON 9155-8-STHS-0 |  | 60 кг | есть |  |  |  | 15 мин |  | 45 - 65 Гц | 193 - 253 В | 0.99 |  | 8000 ВА / 7200 Вт | 50 - 60 Гц | 305x420x702 мм | [5 empty] | есть | есть | есть |  | есть | RS-232 | 1 | 5% | 92% |  |  | 1-фазное напряжение | 1-фазное напряжение | технология параллельного резервирования HotSynс | ЖК-экран | есть | есть |  | есть |  | ± 5 % | есть | с двойным преобразованием |  |  | 50 дБ | есть | синусоида | есть
1814 | Lanches L900II-H 6 kVA |  | 22.1 кг | [7 empty] | 115 - 295 В | 0.99 |  | 6000 ВА / 5400 Вт |  | 262x455x514 мм | [6 empty] | есть | есть |  | есть | USB, RS-232 |  | 5% | 92% | 3:1 |  | 1-фазное напряжение | 1-фазное напряжение | без АКБ; клеммная колодка; | ЖК-экран | есть | есть |  | есть |  | ± 1 % |  | с двойным преобразованием |  | автоматический | 55 дБ |  | синусоида | есть
1815 | ИМПУЛЬС ФРИСТАЙЛ 33-15 |  | 30 кг |  | есть |  |  |  |  | 40 - 70 Гц | 207 - 476 В | 0.99 | 3 U | 15000 ВА / 13500 Вт |  | 444x131x580 мм | [6 empty] | есть | есть |  | есть | RS-232 |  | 5% | 93% |  |  | 3-фазное напряжение | 3-фазное напряжение |  | ЖК-экран |  | есть | [5 empty] | с двойным преобразованием, без аккумулятора |  |  | 50 дБ |  | синусоида
1816 | Штиль SR3110L | есть | 16 кг |  | есть |  |  |  |  | 43 - 57 Гц | 90 - 295 В | 0.99 | 3 U | 10000 ВА / 8000 Вт |  | 483x133x530 мм | [5 empty] | есть | есть | есть |  | есть | RS-232 |  | 2% | 95% |  |  | 3-фазное напряжение | 1-фазное напряжение | c трехфазным входом и однофазным выходом; без встроенных АБ; выходные и входные разъемы в виде клеммной колодки; интерфейсы для мониторинга в базе: RS-232, "сухие" контакты; интерфейсы для мониторинга (опционально): USB, Ethernet, RS-485, программируемые "сухие" контакты | ЖК-экран | есть | есть |  | есть |  | ± 2 % |  | с двойным преобразованием |  |  |  | есть | синусоида | есть
1817 | ИМПУЛЬС ТРИАТЛОН Т 80 |  | 860 кг | [6 empty] | 45 - 65 Гц | 240 - 506 В | 0.99 |  | 80000 ВА / 80000 Вт |  | 1466x1593x771 мм | [5 empty] | есть | есть | есть |  |  | RS-232 |  | 5% |  | 3:1 |  | 3-фазное напряжение | 3-фазное напряжение |  | ЖК-экран |  | есть | [5 empty] | с двойным преобразованием, без аккумулятора |  |  | 65 дБ | есть | синусоида
1818 | EneltPro MP6000TH | есть | 30 кг | есть |  | 20 час |  |  |  | 40 - 70 Гц | 120 - 276 В | 0.99 |  | 6000 ВА / 5400 Вт |  | 250x590x655 мм | [5 empty] | есть | есть | есть |  | есть |  | 1 (из них с питанием от батарей - 1) | 5% | 90% | 3:1 |  | 1-фазное напряжение | 1-фазное напряжение | без внутренних батарей | ЖК-экран |  | есть | есть |  |  | ± 2 % |  | с двойным преобразованием |  |  | 55 дБ | есть | ступенчатая аппроксимация синусоиды | есть
1819 | Legrand KEOR S 3 кВА (3 101 23) | есть | 97 кг | [7 empty] | 160 - 288 В | 0.99 |  | 3000 ВА / 2400 Вт |  | 275x716x776 мм | [6 empty] | есть | есть |  | есть | USB, RS-232 |  | 3% | 94% | 2.5:1 |  | 1-фазное напряжение | 1-фазное напряжение | выходные разъемы в виде клеммной колодки | ЖК-экран | есть | [6 empty] | с двойным преобразованием |  | автоматический | 50 дБ |  | синусоида
1820 | RIELLO UPS SDL 6500 TM |  | 91 кг | есть | есть | 4 час |  |  |  | 45 - 65 Гц | 164 - 418 В | 0.95 | 4 U | 6500 ВА / 5200 Вт |  | 455x176x520 мм |  |  | есть |  |  | есть | есть | есть |  | есть | USB, RS-232 | 2 (из них с питанием от батарей - 2) | 7% | 98% |  |  | 1-фазное/3-фазное напряжение | 1-фазное напряжение |  | ЖК-экран | есть | есть | есть | есть |  | ± 5 % |  | с двойным преобразованием | IEC 320 C13 (компьютерный) |  | 45 дБ |  | синусоида | есть
1821 | APC by Schneider Electric Smart-UPS XL 2200VA 230V No Battery |  | 28.64 кг | есть | [5 empty] | 45 - 65 Гц | 160 - 286 В |  |  | 2200 ВА / 1980 Вт | 47 - 63 Гц | 196x432x544 мм | [5 empty] | есть | есть | есть |  | есть | RS-232 | 9 (из них с питанием от батарей - 9) |  |  |  | 480 Дж | 1-фазное напряжение | 1-фазное напряжение | без внутренних батарей | светодиодные индикаторы |  | есть |  | есть |  | ± 5 % |  | интерактивный | IEC 320 C13 (компьютерный) |  | 53 дБ | есть | синусоида | есть
1822 | EATON EDX1000H | есть | 14 кг | есть |  | 8 час |  |  |  |  | 122 - 300 В |  |  | 1000 ВА / 700 Вт |  | 145x200x400 мм | [5 empty] | есть | есть | есть | есть | есть | RS-232 | 4 |  |  |  |  | 1-фазное напряжение | 1-фазное напряжение |  | светодиодные индикаторы | есть | [6 empty] | с двойным преобразованием | IEC 320 C13 (компьютерный) |  | 50 дБ | есть | синусоида | есть
1823 | Powercom Smart King XL RM SXL-1500A-RM-LCD |  | 27.6 кг | есть | есть | 4 час |  | 6 мин | 18 мин |  | 165 - 275 В |  |  | 1500 ВА / 900 Вт |  | 483x560x130 мм |  |  | есть |  | есть | есть | есть | есть | есть | есть | RS-232 | 1 |  |  |  | 320 Дж | 1-фазное напряжение | 1-фазное напряжение | SNMP адаптер (опция) | ЖК-экран | [5 empty] | ± 2 % | есть | интерактивный | IEC 320 C13 (компьютерный) |  |  |  | синусоида | есть
1824 | EATON PW 9155-8-NCHS-0 | есть | [7 empty] | 45 - 65 Гц | 220 - 415 В | 0.9 |  | 8000 ВА / 7200 Вт |  | 305x817x702 мм | [5 empty] | есть | есть | есть |  |  | RS-232 | 4 | 5% | 92% |  |  | 1-фазное/3-фазное напряжение | 1-фазное/3-фазное напряжение | клеммная колодка; изолирующий трансформатор, без батарей, разъем X-слот (для подключения адаптеров Web/SNMP, ModBus/JBus, Relay, Hot Sync, удаленного дисплея ViewUPS), модуль параллельной работы Hot Sync; | ЖК-экран | есть | есть |  | есть |  |  |  | с двойным преобразованием |  |  | 50 дБ | есть
1825 | ИМПУЛЬС ТРИАТЛОН Т 15 |  | 345 кг | [6 empty] | 45 - 65 Гц | 240 - 506 В | 0.99 |  | 15000 ВА / 15000 Вт |  | 517x1382x862 мм | [5 empty] | есть | есть | есть |  |  | RS-232 |  | 5% |  | 3:1 |  | 3-фазное напряжение | 3-фазное напряжение |  | ЖК-экран |  | есть | [5 empty] | с двойным преобразованием, без аккумулятора |  |  | 53 дБ | есть | синусоида
1826 | RIELLO UPS SDL 4000 |  | 40 кг | есть | есть | 4 час |  |  |  | 45 - 65 Гц | 164 - 285 В | 0.98 | 4 U | 4000 ВА / 2400 Вт |  | 455x175x520 мм |  |  | есть |  |  | есть | есть | есть |  | есть | USB, RS-232 | 3 (из них с питанием от батарей - 3) | 7% | 98% |  |  | 1-фазное напряжение | 1-фазное напряжение |  | ЖК-экран | есть | есть |  | есть |  | ± 5 % |  | с двойным преобразованием | IEC 320 C13 (компьютерный) |  | 45 дБ |  | синусоида | есть
1827 | General Electric VH 2000 | есть | 31.3 кг | есть | есть | [5 empty] | 130 - 280 В |  |  | 2000 ВА / 1400 Вт |  | 87x440x547 мм |  |  | есть |  |  | есть | есть | есть |  | есть | USB | 1 | 2% | 94% |  |  | 1-фазное напряжение | 1-фазное напряжение | Одновременное напольное и стоечное исполнение корпуса ИБП, защита от неправильного включения фазы и нейтрали | светодиодные индикаторы |  | есть | есть |  |  | ± 2 % | есть | с двойным преобразованием | IEC 320 C13 (компьютерный) |  | 45 дБ | есть | синусоида | есть
1828 | Связь Инжиниринг СИПБ10БА.9-11 |  | 62 кг |  |  | 10 час |  | 2 мин |  |  | 120 - 276 В | 0.99 |  | 10000 ВА / 9000 Вт |  | 250x616x502 мм |  |  |  |  | есть |  | есть | есть |  | есть | USB |  | 5% | 90% | 3:1 | 300 Дж | 1-фазное напряжение | 1-фазное напряжение | порт удаленного аварийного отключения (EPO); выходные разъемы в виде клеммной колодки; разъем RS485; карта SNMP или AS400 (опционально), параллельная плата (опционально) | ЖК-экран | есть | есть | есть | есть |  |  |  | с двойным преобразованием |  | автоматический | 55 дБ |  | синусоида | есть
1829 | APC by Schneider Electric Smart-UPS RT 8000VA RM 230V | есть | 110.92 кг | есть | есть | 2.2 час |  |  |  | 47 - 63 Гц | 160 - 280 В |  | 6 U | 8000 ВА / 6400 Вт | 48 - 62 Гц | 432x263x736 мм |  |  | есть |  |  | есть | есть | есть |  | есть | RS-232, Ethernet 10/100 | 13 |  |  |  |  | 1-фазное/3-фазное напряжение | 1-фазное напряжение | переключатель для подачи на вход 3-х фазного напряжения, 1 разъем Hard Wire 3-wire (H N + G), 4 разъема IEC 320 C13, 4 разъема IEC 320 C19, 4 разъема IEC Jumpers | светодиодные индикаторы |  |  | есть | есть |  | ± 3 % |  | с двойным преобразованием | IEC 320 C13 (компьютерный) | автоматический |  |  | синусоида | есть
1830 | EneltPro MP10000RTH |  | 23 кг | есть | есть |  |  |  |  | 45 - 70 Гц | 200 - 290 В | 0.99 | 3 U | 10000 ВА / 9000 Вт |  | 443x131x580 мм | [5 empty] | есть | есть | есть |  | есть | USB, RS-232 | 6 (из них с питанием от батарей - 6) | 5% | 94% | 3:1 |  | 1-фазное напряжение | 1-фазное напряжение |  | ЖК-экран |  | есть |  |  |  | ± 2 % |  | с двойным преобразованием | IEC 320 C13 (компьютерный) |  | 55 дБ | есть | синусоида | есть
1831 | CROWN MICRO CMUS-630 |  | 28.1 кг |  |  | 8 час | 6 мс | 1 мин | 7 мин | 45 - 65 Гц | 165 - 300 В |  |  | 3000 ВА / 2400 Вт |  | 190x336x467 мм |  | 1 г. |  |  |  | есть | есть | есть | есть | есть | USB | 6 (из них с питанием от батарей - 6) | 5% |  | 3:1 |  | 1-фазное напряжение | 1-фазное напряжение |  | ЖК-экран | есть | есть |  | есть |  | ± 5 % |  | интерактивный | IEC 320 C13 (компьютерный) | автоматический | 40 дБ |  | синусоида | есть
1832 | EATON PW 9155-8-NTHS-0-32x0Ah | есть | [7 empty] | 45 - 65 Гц | 220 - 415 В | 0.9 |  | 8000 ВА / 7200 Вт |  | 305x817x702 мм | [5 empty] | есть | есть | есть |  |  | RS-232 | 4 | 5% | 92% |  |  | 1-фазное/3-фазное напряжение | 1-фазное/3-фазное напряжение | клеммная колодка; изолирующий трансформатор, без батарей, разъем X-слот (для подключения адаптеров Web/SNMP, ModBus/JBus, Relay, Hot Sync, удаленного дисплея ViewUPS), модуль параллельной работы Hot Sync; | ЖК-экран | есть | есть |  | есть |  |  |  | с двойным преобразованием |  |  | 50 дБ | есть
1833 | EATON PW 9155-8-N-0-32x0Ah | есть | [7 empty] | 45 - 65 Гц | 220 - 415 В | 0.9 |  | 8000 ВА / 7200 Вт | [7 empty] | есть | есть | есть |  |  | RS-232 | 4 | 5% | 92% |  |  | 1-фазное/3-фазное напряжение | 1-фазное/3-фазное напряжение | клеммная колодка; изолирующий трансформатор, без батарей, внешние батарейные модули, разъем X-слот (для подключения адаптеров Web/SNMP, ModBus/JBus, Relay, Hot Sync, удаленного дисплея ViewUPS), | ЖК-экран | есть | есть |  | есть |  |  |  | с двойным преобразованием |  |  | 50 дБ | есть
1834 | ИМПУЛЬС ТРИАТЛОН Т 20 |  | 350 кг | [6 empty] | 45 - 65 Гц | 240 - 506 В | 0.99 |  | 20000 ВА / 20000 Вт |  | 517x1382x862 мм | [5 empty] | есть | есть | есть |  |  | RS-232 |  | 5% |  | 3:1 |  | 3-фазное напряжение | 3-фазное напряжение |  | ЖК-экран |  | есть | [5 empty] | с двойным преобразованием, без аккумулятора |  |  | 55 дБ | есть | синусоида
1835 | EATON EDX1000HXL | есть | 14 кг | есть |  | 5 час |  | 7 мин | 14 мин | 46 - 64 Гц | 122 - 300 В | 0.95 |  | 1000 ВА / 700 Вт |  | 145x220x400 мм | [5 empty] | есть | есть | есть |  | есть | RS-232 | 4 (из них с питанием от батарей - 4) |  | 85% | 3:1 |  | 1-фазное напряжение | 1-фазное напряжение | внешние аккумуляторные батареи | светодиодные индикаторы |  | есть |  | есть |  | ± 2 % |  | с двойным преобразованием | IEC 320 C13 (компьютерный) |  | 50 дБ | есть | синусоида | есть
1836 | Socomec ITY-TW030LB | есть | 35 кг | есть | [6 empty] | 160 - 300 В | 0.98 |  | 3000 ВА / 2100 Вт |  | 192x350x460 мм | [5 empty] | есть | есть | есть | есть | есть | RS-232 | 1 |  | 90% | 3:1 |  | 1-фазное напряжение | 1-фазное напряжение | без батарей | ЖК-экран | есть | есть |  | есть |  | ± 2 % |  | с двойным преобразованием | IEC 320 C13 (компьютерный) |  | 45 дБ | есть | синусоида
1837 | P-Com Pro 10H |  | 39 кг | есть | [5 empty] | 46 - 54 Гц | 176 - 276 В | 0.95 |  | 10000 ВА / 7000 Вт |  | 270x570x720 мм | [5 empty] | есть | есть | есть |  | есть | RS-232 | 1 (из них с питанием от батарей - 1) | 3% | 88% | 3:1 |  | 1-фазное напряжение | 1-фазное напряжение |  | ЖК-экран |  |  |  | есть |  | ± 2 % |  | с двойным преобразованием |  | плавкий |  | есть | синусоида | есть
1838 | CROWN MICRO CMUOA-300X-6K |  | 23.5 кг | есть | есть | 9 час |  | 7 мин | 20 мин | 46 - 64 Гц | 110 - 300 В | 0.9 | 3 U | 6000 ВА / 5400 Вт | 50 - 60 Гц | 438x133x686 мм |  |  | есть |  |  | есть | есть | есть |  | есть | USB, RS-232 |  | 4% |  | 3:1 |  | 1-фазное напряжение | 1-фазное напряжение | наличие заглушки EPO для быстрого аварийного отключения ИБП; металлический корпус; клеммная колодка; габаритные размеры батареи (Ш*Г*В) 438x606x133 3U; вес нетто батареи, кг 65.0 | ЖК-экран | есть | есть |  | есть |  | ± 1 % |  | с двойным преобразованием |  | автоматический | 58 дБ |  | синусоида | есть
1839 | Tripp Lite SUTX20K |  | 362.87 кг | есть |  | 10 час |  | 14.3 мин | 33.4 мин |  | 228 - 477 В |  |  | 20000 ВА / 20000 Вт |  | 490x1400x841 мм |  |  | есть |  |  |  | есть | есть |  | есть | RS-232 |  | 5% | 95% | 3:1 | 455 Дж | 3-фазное напряжение | 3-фазное напряжение | выходные разъемы в виде клеммной колодки | ЖК-экран | есть | есть |  | есть |  | ± 1 % |  | с двойным преобразованием |  | автоматический | 55 дБ | есть | синусоида | есть
1840 | EATON PW 9155-8-N-28-64x7Ah | есть | 250 кг |  |  |  |  | 28 мин |  | 45 - 65 Гц | 220 - 415 В | 0.9 |  | 8000 ВА / 7200 Вт |  | 305x1214x702 мм | [5 empty] | есть | есть | есть |  |  | RS-232 | 4 | 5% | 92% |  |  | 1-фазное/3-фазное напряжение | 1-фазное/3-фазное напряжение | клеммная колодка; изолирующий трансформатор, батареи с увеличеннымсроком службы, внешние батарейные модули, разъем X-слот (для подключения адаптеров Web/SNMP, ModBus/JBus, Relay, Hot Sync, удаленного дисплея ViewUPS), | ЖК-экран | есть | есть |  | есть |  |  |  | с двойным преобразованием |  |  | 50 дБ | есть
1841 | ИМПУЛЬС ТРИАТЛОН Т 60 |  | 785 кг | [6 empty] | 45 - 65 Гц | 240 - 506 В | 0.99 |  | 60000 ВА / 60000 Вт |  | 1466x1593x771 мм | [5 empty] | есть | есть | есть |  |  | RS-232 |  | 5% |  | 3:1 |  | 3-фазное напряжение | 3-фазное напряжение |  | ЖК-экран |  | есть | [5 empty] | с двойным преобразованием, без аккумулятора |  |  | 60 дБ | есть | синусоида
1842 | Powercom VANGUARD RM VRT-3000XL | есть | 30 кг | есть | есть | 4 час |  |  |  | 45 - 65 Гц | 184 - 265 В | 0.97 | 2 U | 3000 ВА / 2700 Вт |  | 428x89x635 мм |  |  | есть |  |  | есть | есть | есть |  | есть | USB, RS-232 | 8 (из них с питанием от батарей - 8) | 5% | 95% |  |  | 1-фазное напряжение | 1-фазное напряжение |  | ЖК-экран |  | есть | есть |  |  | ± 2 % | есть | с двойным преобразованием | IEC 320 C13 (компьютерный) |  | 50 дБ | есть | синусоида | есть
1843 | Socomec NRT-9000K |  | 86 кг | есть | есть | 4 час |  |  |  | 48 - 62 Гц | 156 - 280 В | 0.99 | 6 U | 9000 ВА / 6400 Вт |  | 440x261x623 мм | [5 empty] | есть | есть | есть |  | есть | RS-232, Ethernet 10/100 | 1 (из них с питанием от батарей - 1) | 5% | 92% |  |  | 1-фазное напряжение | 1-фазное напряжение |  | ЖК-экран | есть | есть |  | есть |  |  |  | с двойным преобразованием | IEC 320 C13 (компьютерный) |  |  |  | синусоида
1844 | ИМПУЛЬС ТРИАТЛОН Т 100 |  | 935 кг | [6 empty] | 45 - 65 Гц | 240 - 506 В | 0.99 |  | 100000 ВА / 100000 Вт |  | 1510x1745x818 мм | [5 empty] | есть | есть | есть |  |  | RS-232 |  | 5% |  | 3:1 |  | 3-фазное напряжение | 3-фазное напряжение |  | ЖК-экран |  | есть | [5 empty] | с двойным преобразованием, без аккумулятора |  |  | 65 дБ | есть | синусоида
1845 | Helior Sigma 6 KSL | есть | 13.5 кг | есть | есть |  |  |  |  | 45 - 65 Гц | 138 - 300 В | 0.98 | 3 U | 6000 ВА / 4200 Вт |  | 132x440x454 мм | [5 empty] | есть | есть | есть |  | есть | RS-232 | 2 (из них с питанием от батарей - 2) |  |  | 3:1 |  | 1-фазное напряжение | 1-фазное напряжение | Время работы от АКБ зависит от емкости комплекта аккумуляторных батарей и мощности нагрузки | ЖК-экран |  | есть | есть |  |  | ± 1 % |  | с двойным преобразованием | IEC 320 C13 (компьютерный) |  | 50 дБ |  | синусоида | есть
1846 | Powercom Smart King SMK-1500A-RM-LCD |  | 26.1 кг | есть | есть | 6 час | 2 мс |  |  |  | 165 - 275 В |  | 3 U | 1500 ВА / 900 Вт |  | 483x130x381 мм |  |  | есть |  |  | есть | есть | есть | есть | есть | USB, RS-232 | 4 (из них с питанием от батарей - 4) |  |  |  | 320 Дж | 1-фазное напряжение | 1-фазное напряжение |  | ЖК-экран | есть |  |  |  |  | ± 5 % |  | интерактивный | IEC 320 C13 (компьютерный) | плавкий |  | есть | синусоида | есть
1847 | EATON 9155-10-S-25-64x9 | есть | 275 кг | есть |  |  |  | 25 мин |  | 45 - 65 Гц |  | 0.99 |  | 10000 ВА / 9000 Вт | 50 - 60 Гц | 305x1214x702 мм | есть |  |  |  |  | есть | есть | есть |  | есть | RS-232 | 2 | 5% | 92% |  |  | 1-фазное напряжение | 1-фазное напряжение | Увеличения времени резервирования за счет внешних батарейных шкафов | ЖК-экран | есть | есть |  | есть |  | ± 2 % | есть | с двойным преобразованием | IEC 320 C13 (компьютерный) | автоматический | 50 дБ | есть | синусоида | есть
1848 | N-Power Power-Vision 4 KVA | есть | 96 кг |  |  | 8 час |  | 10 мин | 22 мин | 47 - 63 Гц | 176 - 288 В |  |  | 4000 ВА / 3200 Вт |  | 260x700x600 мм | [5 empty] | есть | есть | есть |  | есть | RS-232 | 1 |  |  |  |  | 1-фазное напряжение | 1-фазное напряжение | поддержка SNMP - опционально | ЖК-экран |  | есть |  |  |  | ± 2 % | есть | с двойным преобразованием | IEC 320 C13 (компьютерный) |  |  | есть | синусоида
1849 | ELTENA (INELT) Monolith 10000RT31 | есть | 28 кг |  | есть |  |  |  |  | 45 - 65 Гц |  | 0.9 | 3 U | 10000 ВА / 9000 Вт |  | 440x132x680 мм |  |  | есть |  |  | есть | есть | есть |  | есть | RS-232 | 1 | 3% | 90% | 3:1 |  | 3-фазное напряжение | 1-фазное напряжение | без батареи; тип выходных разъемов питания - клеммная колодка | ЖК-экран | есть | есть | есть | есть |  | ± 2 % |  | с двойным преобразованием |  | автоматический |  | есть | синусоида | есть
1850 | ИМПУЛЬС ТРИАТЛОН Т 30 |  | 343 кг | [6 empty] | 45 - 65 Гц | 240 - 506 В | 0.99 |  | 30000 ВА / 30000 Вт |  | 517x1630x1130 мм | [5 empty] | есть | есть | есть |  |  | RS-232 |  | 5% |  | 3:1 |  | 3-фазное напряжение | 3-фазное напряжение |  | ЖК-экран |  | есть | [5 empty] | с двойным преобразованием, без аккумулятора |  |  | 55 дБ | есть | синусоида
1851 | ИМПУЛЬС ТРИАТЛОН Т 120 |  | 996 кг | [6 empty] | 45 - 65 Гц | 240 - 506 В | 0.99 |  | 120000 ВА / 120000 Вт |  | 1510x1745x818 мм | [5 empty] | есть | есть | есть |  |  | RS-232 |  | 5% |  | 3:1 |  | 3-фазное напряжение | 3-фазное напряжение |  | ЖК-экран |  | есть | [5 empty] | с двойным преобразованием, без аккумулятора |  |  | 65 дБ | есть | синусоида
1852 | SVC PTS-6KL-LCD |  | 56 кг |  |  | 8 час |  |  |  | 40 - 70 Гц | 110 - 288 В |  |  | 6000 ВА / 6000 Вт |  | 190x705x485 мм | [6 empty] | есть | есть |  | есть | USB, RS-232 | [5 empty] | 1-фазное напряжение | 1-фазное напряжение | выходные разъемы в виде клеммной колодки; | ЖК-экран |  | есть |  | есть |  | ± 1 % |  | с двойным преобразованием |  | автоматический |  |  | синусоида
1853 | ИМПУЛЬС ТРИАТЛОН Т 40 |  | 452 кг | [6 empty] | 45 - 65 Гц | 240 - 506 В | 0.99 |  | 40000 ВА / 40000 Вт |  | 517x1630x1130 мм | [5 empty] | есть | есть | есть |  |  | RS-232 |  | 5% |  | 3:1 |  | 3-фазное напряжение | 3-фазное напряжение |  | ЖК-экран |  | есть | [5 empty] | с двойным преобразованием, без аккумулятора |  |  | 60 дБ | есть | синусоида
1854 | EATON 9155-8-NT-0-32x0Ah | есть | 165 кг | есть |  |  |  | 10 мин |  | 45 - 65 Гц | 220 - 400 В | 0.99 |  | 8000 ВА / 7200 Вт | 50 - 60 Гц | 305x817x702 мм | есть |  |  |  |  | есть | есть | есть |  | есть | RS-232 | 1 | 5% | 92% |  |  | 1-фазное/3-фазное напряжение | 1-фазное напряжение | выходной трансформатор, без батарейных блоков | ЖК-экран | есть | есть | есть | есть |  | ± 2 % | есть | с двойным преобразованием |  |  | 50 дБ | есть | синусоида | есть
1855 | FSP Group Knight PRO+ RM 6K | есть | 15 кг | есть | есть | 9 час | 4 мс |  |  | 46 - 64 Гц | 176 - 300 В | 0.99 | 2 U | 6000 ВА / 5400 Вт | 46 - 64 Гц | 438x88x500 мм | [5 empty] | есть | есть | есть |  | есть | USB, RS-232 | 4 (из них с питанием от батарей - 4) | 5% | 92% | 3:1 |  | 1-фазное напряжение | 1-фазное напряжение |  | ЖК-экран |  |  |  | есть |  | ± 5 % |  | с двойным преобразованием | IEC 320 C13 (компьютерный) |  | 50 дБ | есть | синусоида | есть
1856 | EATON 9PX2200IRTBP |  | 24.5 кг | есть | есть |  |  | 3 мин | 10 мин | 40 - 70 Гц | 176 - 276 В | 1 |  | 2200 ВА / 2200 Вт |  | 440x130x485 мм |  |  | есть | [6 empty] | есть | USB, RS-232 | 6 (из них с питанием от батарей - 6) |  | 94% |  |  | 1-фазное напряжение | 1-фазное напряжение | 1 миниклеммный блок для дистанционного включения/выключения + 1 миниклеммный блок для дистанционного отключения питания + 1 миниклеммный блок для выходного реле; | ЖК-экран |  | есть |  | есть |  | ± 10 % |  | с двойным преобразованием | IEC 320 C13 (компьютерный) |  | 40 дБ
1857 | EATON 9155-8-SHS-33-64X9Ah | есть | 275 кг | есть |  |  |  | 33 мин |  | 45 - 65 Гц | 196 - 253 В | 0.99 |  | 8000 ВА / 7200 Вт | 50 - 60 Гц | 305x1214x702 мм | [5 empty] | есть | есть | есть |  | есть | RS-232 | 1 | 5% | 92% |  |  | 1-фазное напряжение | 1-фазное напряжение | технология параллельного резервирования HotSynс и два батарейных блока | ЖК-экран | есть | есть | есть | есть |  | ± 5 % | есть | с двойным преобразованием |  |  | 50 дБ | есть | синусоида | есть
1858 | EATON PW 9155-8-NC-0 | есть | [7 empty] | 45 - 65 Гц | 220 - 415 В | 0.9 |  | 8000 ВА / 7200 Вт |  | 305x817x702 мм | [5 empty] | есть | есть | есть |  |  | RS-232 | 4 | 5% | 92% |  |  | 1-фазное/3-фазное напряжение | 1-фазное/3-фазное напряжение | клеммная колодка; | ЖК-экран | есть | есть |  | есть |  |  |  | с двойным преобразованием |  |  | 50 дБ | есть
1859 | RIELLO UPS SPT 6500 |  | 92 кг | есть |  | 8 час |  |  |  | 45 - 65 Гц | 180 - 264 В | 0.95 |  | 6500 ВА / 5200 Вт |  | 282x785x615 мм | [5 empty] | есть | есть | есть |  | есть | USB, RS-232 | 2 (из них с питанием от батарей - 2) | 7% | 98% | 3:1 |  | 1-фазное/3-фазное напряжение | 1-фазное напряжение |  | ЖК-экран | есть |  |  | есть |  | ± 6 % |  | с двойным преобразованием | IEC 320 C13 (компьютерный) |  | 45 дБ |  | синусоида | есть
1860 | ИМПУЛЬС ТРИАТЛОН Т 160 |  | 1189 кг | [6 empty] | 45 - 65 Гц | 240 - 506 В | 0.99 |  | 160000 ВА / 160000 Вт |  | 1750x1832x868 мм | [5 empty] | есть | есть | есть |  |  | RS-232 |  | 5% |  | 3:1 |  | 3-фазное напряжение | 3-фазное напряжение |  | ЖК-экран |  | есть | [5 empty] | с двойным преобразованием, без аккумулятора |  |  | 72 дБ | есть | синусоида
1861 | ИМПУЛЬС ТРИАТЛОН Т 200 |  | 1258 кг | [6 empty] | 45 - 65 Гц | 240 - 506 В | 0.99 |  | 200000 ВА / 200000 Вт |  | 1750x1832x868 мм | [5 empty] | есть | есть | есть |  |  | RS-232 |  | 5% |  | 3:1 |  | 3-фазное напряжение | 3-фазное напряжение |  | ЖК-экран |  | есть | [5 empty] | с двойным преобразованием, без аккумулятора |  |  | 72 дБ | есть | синусоида
1862 | APC by Schneider Electric Smart-UPS SUA2200XLI |  | 55 кг | есть | есть | 3 час |  |  |  |  | 160 - 286 В | 0.95 | 5 U | 2200 ВА / 1980 Вт | 47 - 53 Гц | 221x444x495 мм | [5 empty] | есть | есть | есть |  | есть | USB, RS-232 | 9 (из них с питанием от батарей - 9) | 5% |  |  | 480 Дж | 1-фазное напряжение | 1-фазное напряжение |  | светодиодные индикаторы |  | есть |  | есть |  | ± 5 % |  | интерактивный | IEC 320 C13 (компьютерный) |  |  | есть | синусоида
1863 | Helior Sigma 4 KL | есть | 45 кг | есть | есть |  |  | 5 мин |  | 45 - 65 Гц | 138 - 300 В | 0.98 | 2 U | 4000 ВА / 2800 Вт |  | 88x440x454 мм | [5 empty] | есть | есть | есть |  | есть | RS-232 | 4 (из них с питанием от батарей - 4) |  |  | 3:1 |  | 1-фазное напряжение | 1-фазное напряжение | Напряжение комплекта АКБ 120 В (10х12В) | ЖК-экран |  | есть | есть |  |  | ± 1 % |  | с двойным преобразованием | IEC 320 C13 (компьютерный) |  | 50 дБ |  | синусоида | есть
1864 | Powercom Smart King XL RM SXL-2000A-RM-LCD |  | 31.5 кг | есть | есть | 4 час |  | 6 мин | 18 мин |  | 165 - 275 В |  | 3 U | 2000 ВА / 1200 Вт |  | 483x560x130 мм |  |  | есть |  | есть | есть | есть | есть | есть | есть | USB, RS-232 | 4 (из них с питанием от батарей - 4) |  |  |  | 320 Дж | 1-фазное напряжение | 1-фазное напряжение |  | ЖК-экран | есть | есть |  |  |  | ± 2 % | есть | интерактивный | IEC 320 C13 (компьютерный) |  |  |  | синусоида | есть
1865 | General Electric EP2000T | [8 empty] | 46 - 64 Гц | 110 - 300 В | 0.97 |  | 2000 ВА / 1400 Вт |  | 192x340x460 мм | [6 empty] | есть | есть |  | есть | USB, RS-232 | 6 (из них с питанием от батарей - 6) |  | 85% |  |  | 1-фазное напряжение | 1-фазное напряжение |  | светодиодные индикаторы | есть |  |  | есть |  |  |  | с двойным преобразованием | IEC 320 C13 (компьютерный) |  | 45 дБ
1866 | Lanches L900II-S RT 6 kVA |  | 16.4 кг |  | есть |  |  |  |  | 40 - 70 Гц | 140 - 300 В | 0.99 | 3 U | 6000 ВА / 5400 Вт |  | 440x132x580 мм |  |  |  |  | есть |  | есть | есть | есть | есть | USB, RS-232 |  | 5% | 92% | 3:1 |  | 1-фазное напряжение | 1-фазное напряжение | при половинной нагрузке диапазон входных напряжений 110 - 300 В; клеммная колодка; порт ЕРО | ЖК-экран | есть | есть |  | есть |  | ± 1 % |  | с двойным преобразованием |  | автоматический | 55 дБ |  | синусоида
1867 | N-Power Grand-Vision GRV-10000 |  | 82 кг | есть |  | 9 час |  |  |  | 46 - 64 Гц | 176 - 300 В | 0.99 |  | 10000 ВА / 8000 Вт | 50 - 60 Гц | 190x688x442 мм | [5 empty] | есть | есть | есть |  | есть | RS-232 | 1 (из них с питанием от батарей - 1) | 6% |  |  |  | 1-фазное напряжение | 1-фазное напряжение | емкость аккумуляторов 12 В / 9.0 А·ч x 20 шт, напряжение 240 В, Тип выходных разъемов питания клеммная колодка «под винт» | ЖК-экран | есть | есть | [5 empty] | с двойным преобразованием |  |  | 58 дБ | есть | синусоида | есть
1868 | Socomec ITYS 10000VA |  | 93 кг | есть | [6 empty] | 176 - 276 В | 0.98 |  | 10000 ВА / 7000 Вт |  | 260x570x715 мм |  |  |  |  | есть | есть | есть | есть |  | есть | RS-232 | 1 (из них с питанием от батарей - 1) |  | 90% | 3:1 |  | 1-фазное напряжение | 1-фазное напряжение |  | ЖК-экран |  | есть | есть |  |  | ± 1 % |  | с двойным преобразованием |  |  | 55 дБ | есть | синусоида | есть
1869 | General Electric GT 10000 VA |  | 91.5 кг | есть |  | 5 час |  |  |  | 40 - 70 Гц | 84 - 276 В | 0.97 | 6 U | 10000 ВА / 7000 Вт |  | 410x260x660 мм |  |  | есть |  |  | есть | есть | есть |  | есть | USB | 1 (из них с питанием от батарей - 1) | 8% |  | 3:1 |  | 1-фазное напряжение | 1-фазное напряжение | Одновременно напольное и стоечное исполнение корпуса, режим преобразования частоты |  |  | есть | есть |  |  | ± 2 % | есть | с двойным преобразованием | IEC 320 C13 (компьютерный) | автоматический | 55 дБ | есть | синусоида | есть
1870 | Legrand KEOR S 10 кВА (с разделительными трансформаторами 3 101 35) | есть | [7 empty] | 45 - 55 Гц | 195 - 280 В | 0.99 |  | 10000 ВА / 9000 Вт |  | 275x716x776 мм | [6 empty] | есть | есть |  | есть | RS-232 |  | 3% |  | 2.5:1 |  | 1-фазное напряжение | 1-фазное напряжение | выходные разъемы в виде клеммной колодки | ЖК-экран | есть | есть | есть | есть |  |  |  | с двойным преобразованием |  | автоматический | 50 дБ |  | синусоида
1871 | Helior Sigma 6 KL | есть | 50 кг | есть | есть |  |  | 5 мин |  | 45 - 65 Гц | 138 - 300 В | 0.98 | 3 U | 6000 ВА / 4200 Вт |  | 132x440x454 мм | [5 empty] | есть | есть | есть |  | есть | RS-232 | 4 |  |  | 3:1 |  | 1-фазное напряжение | 1-фазное напряжение | Напряжение комплекта АКБ 144 В (12х12В) | ЖК-экран |  | есть | есть |  |  | ± 1 % |  | с двойным преобразованием | IEC 320 C13 (компьютерный) |  | 50 дБ |  | синусоида | есть
1872 | N-Power Power-Vision 10 KVA 1ф/1ф | есть | 280 кг |  |  | 8 час |  | 8 мин | 18 мин | 47 - 63 Гц | 176 - 288 В |  |  | 10000 ВА / 8000 Вт |  | 390x820x790 мм | [5 empty] | есть | есть | есть |  | есть | RS-232 | 1 |  |  |  |  | 1-фазное напряжение | 1-фазное напряжение | поддержка SNMP (приобретается отдельно); поставляется в комплекте с одним внешним батарейным блоком BOH17 | ЖК-экран |  | есть |  |  |  | ± 2 % | есть | с двойным преобразованием | IEC 320 C13 (компьютерный) |  |  | есть | синусоида
1873 | General Electric GT 10000 VA without batteries |  | 24.5 кг | есть |  | 5 час |  |  |  | 40 - 70 Гц | 84 - 276 В | 0.97 | 3 U | 10000 ВА / 7000 Вт |  | 410x130x660 мм |  |  | есть |  |  | есть | есть | есть |  | есть | USB, RS-232 | 1 (из них с питанием от батарей - 1) | 8% |  | 3:1 |  | 1-фазное напряжение | 1-фазное напряжение | Одновременно напольное и стоечное исполнение корпуса, без батарейного кабинета, режим преобразования частоты |  |  | есть | есть |  |  | ± 2 % | есть | с двойным преобразованием | IEC 320 C13 (компьютерный) | автоматический | 55 дБ | есть | синусоида | есть
1874 | N-Power Power-Vision 6 KVA LT | есть | 185 кг | [6 empty] | 47 - 63 Гц | 176 - 288 В |  |  | 6000 ВА / 4800 Вт |  | 390x700x680 мм | [5 empty] | есть | есть | есть |  | есть | RS-232 | 1 |  |  |  |  | 1-фазное напряжение | 1-фазное напряжение | поддержка SNMP - опционально | ЖК-экран |  | есть |  |  |  | ± 2 % | есть | с двойным преобразованием | IEC 320 C13 (компьютерный) |  |  | есть | синусоида
1875 | RIELLO UPS SPH 15 | есть | 146 кг |  | есть |  |  | 6 мин |  | 40 - 70 Гц |  | 0.9 |  | 15000 ВА / 13500 Вт |  | 350x818x653 мм | [6 empty] | есть | есть |  | есть |  |  |  | 98% | 3:1 |  | 3-фазное напряжение | 1-фазное напряжение |  | ЖК-экран | [7 empty] | с двойным преобразованием |  |  |  |  | синусоида
1876 | EATON 9E 10000i XL | есть | 29 кг | [7 empty] | 176 - 276 В | 0.8 |  | 10000 ВА / 8000 Вт |  | 262x709x613 мм | [10 empty] | USB, RS-232 | 2 | 3% | 97% |  |  |  |  | без батарей; | ЖК-экран |  |  |  | есть |  | ± 2 % |  | с двойным преобразованием |  |  | 55 дБ
1877 | EATON 9155-8-ST-0 | есть | 60 кг | есть |  |  |  | 15 мин |  | 45 - 65 Гц | 196 - 253 В | 0.99 |  | 8000 ВА / 7200 Вт | 50 - 60 Гц | 305x420x702 мм | [5 empty] | есть | есть | есть |  | есть | RS-232 | 1 | 5% | 92% |  |  | 1-фазное напряжение | 1-фазное напряжение | выходной трансформатор, без батарейных блоков | ЖК-экран | есть | есть | есть | есть |  | ± 5 % | есть | с двойным преобразованием |  |  | 50 дБ | есть | синусоида | есть
1878 | Vertiv (Emerson) Liebert GXT4-1000RT230 | есть | 18.2 кг | есть | есть | 5 час |  | 3 мин |  | 40 - 70 Гц |  | 0.99 | 2 U | 1000 ВА / 900 Вт |  | 430x85x408 мм | [5 empty] | есть | есть | есть |  | есть | USB, RS-232 | 6 (из них с питанием от батарей - 6) | 5% | 89% |  |  | 1-фазное напряжение | 1-фазное напряжение |  | ЖК-экран |  |  | есть |  |  | ± 3 % |  | интерактивный | IEC 320 C13 (компьютерный) |  | 43 дБ | есть | синусоида | есть
1879 | Связь Инжиниринг СИПБ6КД.9-11 | есть | 23 кг |  | есть |  |  |  |  | 40 - 70 Гц | 120 - 276 В | 0.99 | 3 U | 6000 ВА / 5400 Вт |  | 443x131x580 мм | [6 empty] | есть | есть |  | есть | USB, RS-232 |  | 5% | 90% | 3:1 |  | 1-фазное напряжение | 1-фазное напряжение | без встроенных АКБ; на выход два компьютерных разъема и клеммная колодка | ЖК-экран | есть | есть |  | есть |  | ± 2 % | есть | с двойным преобразованием |  | автоматический |  |  | синусоида | есть
1880 | Tripp Lite SU10000RT3UPM | есть | 20.3 кг | есть | есть | 8 час |  |  |  |  | 200 - 240 В | 0.9 | 3 U | 10000 ВА / 9000 Вт | 50 - 60 Гц | 444x131x656 мм |  |  | есть |  |  | есть | есть | есть |  | есть | USB | 1 (из них с питанием от батарей - 1) |  |  | 3:1 |  | 1-фазное напряжение | 1-фазное напряжение | без батарей | ЖК-экран | есть | есть | есть | есть |  | ± 2 % |  | с двойным преобразованием |  |  |  | есть | синусоида | есть
1881 | EATON 9155-8-SHS-0-64X0Ah | есть | 275 кг | есть |  |  |  | 15 мин |  | 45 - 65 Гц | 196 - 253 В | 0.99 |  | 8000 ВА / 7200 Вт | 50 - 60 Гц | 305x1214x702 мм | [5 empty] | есть | есть | есть |  | есть | RS-232 | 1 | 5% | 92% |  |  | 1-фазное напряжение | 1-фазное напряжение | два пустых батарейных блока, без дополнительного оборудования. | ЖК-экран | есть | есть | есть | есть |  | ± 5 % | есть | с двойным преобразованием |  |  | 50 дБ | есть | синусоида | есть
1882 | Lanches L900II-H 10kVA |  | 22.8 кг | [7 empty] | 115 - 295 В | 0.99 |  | 10000 ВА / 9000 Вт |  | 262x455x514 мм | [6 empty] | есть | есть |  | есть | USB, RS-232 |  | 5% | 92% | 3:1 |  | 1-фазное напряжение | 1-фазное напряжение | без АКБ; клеммная колодка; | ЖК-экран | есть | есть |  | есть |  | ± 1 % |  | с двойным преобразованием |  | автоматический | 55 дБ |  | синусоида | есть
1883 | General Electric Match 19" 2200 |  | 50 кг | есть | есть | 2 час | 4 мс |  |  | 45 - 65 Гц | 140 - 305 В |  | 6 U | 2200 ВА / 1540 Вт |  | 450x267x440 мм | [5 empty] | есть |  |  |  | есть | RS-232 | 8 |  |  |  |  | 1-фазное напряжение | 1-фазное напряжение | опционально: поддержка SNMP и "сухие контакты" | светодиодные индикаторы |  | есть |  | есть |  | ± 5 % |  | интерактивный | IEC 320 C13 (компьютерный) | плавкий |  | есть | синусоида | есть
1884 | N-Power Pro-Vision Black M6000 RT | есть | 19 кг | есть | есть | 8 час |  |  |  | 45 - 65 Гц | 140 - 300 В | 0.99 | 3 U | 6000 ВА / 5400 Вт |  | 483x132x560 мм | [5 empty] | есть | есть | есть | есть | есть | USB, RS-232 | 4 (из них с питанием от батарей - 4) | 5% | 92% | 3:1 |  | 1-фазное напряжение | 1-фазное напряжение |  | ЖК-экран | есть | есть |  |  |  | ± 5 % |  | с двойным преобразованием | IEC 320 C13 (компьютерный) |  | 55 дБ | есть | синусоида | есть
1885 | RIELLO UPS SDL 10000 |  | 31.5 кг | есть | есть | 4 час |  |  |  | 45 - 65 Гц | 164 - 285 В | 0.7 | 4 U | 10000 ВА / 8000 Вт |  | 455x176x660 мм |  |  | есть |  |  | есть | есть | есть |  | есть | USB, RS-232 | 2 (из них с питанием от батарей - 2) | 7% | 98% |  | 300 Дж | 1-фазное напряжение | 1-фазное напряжение |  | ЖК-экран | есть | есть |  | есть |  | ± 5 % |  | с двойным преобразованием | IEC 320 C13 (компьютерный) |  | 45 дБ |  | синусоида | есть
1886 | EAST EA9010 II RM LСDS | есть | 90 кг | есть | есть | 5 час |  | 8 мин | 20 мин | 45 - 54 Гц | 176 - 276 В | 0.95 |  | 10000 ВА / 9000 Вт |  | 482x236x570 мм | [5 empty] | есть | есть | есть |  | есть | RS-232 | 1 (из них с питанием от батарей - 1) | 3% | 85% | 3:1 |  | 1-фазное напряжение | 1-фазное напряжение |  | ЖК-экран | есть | есть |  | есть |  | ± 5 % |  | с двойным преобразованием |  | автоматический | 55 дБ | есть | синусоида | есть
1887 | RIELLO UPS SDL 8000 |  | 80 кг | есть | есть | 4 час |  |  |  | 45 - 65 Гц | 164 - 285 В | 0.98 | 4 U | 8000 ВА / 6400 Вт |  | 455x176x520 мм |  |  | есть |  |  | есть | есть | есть |  | есть | USB, RS-232 | 2 (из них с питанием от батарей - 2) | 7% | 98% |  |  | 1-фазное напряжение | 1-фазное напряжение |  | ЖК-экран | есть | есть | есть | есть |  | ± 5 % |  | с двойным преобразованием | IEC 320 C13 (компьютерный) |  | 45 дБ |  | синусоида | есть
1888 | General Electric Match 19" 1500 |  | 26 кг | есть | есть | 2 час | 4 мс |  |  | 45 - 55 Гц | 165 - 275 В |  |  | 1500 ВА / 900 Вт |  | 450x134x440 мм | [9 empty] | есть | RS-232 | 6 |  |  |  |  | 1-фазное напряжение | 1-фазное напряжение | Автоматическое тестирование аккумуляторов, программное обеспечение в графическом виде в режиме реального времени отображает все критические параметры ИБП. | светодиодные индикаторы | есть |  |  | есть |  | ± 2 % | есть | интерактивный | IEC 320 C13 (компьютерный) |  |  |  | синусоида | есть
1889 | ELTENA (INELT) Monolith 6000RT2U |  | 28 кг | есть | есть |  |  |  |  | 45 - 60 Гц | 160 - 280 В | 0.99 | 2 U | 6000 ВА / 4200 Вт |  | 88x440x680 мм | [5 empty] | есть | есть | есть |  | есть | RS-232 | 1 | 3% | 89% | 3:1 |  | 1-фазное напряжение | 1-фазное напряжение | Не содержат встроенных батарей, допускают подключение внешнего батарейного комплекта напряжением 240В емкостью до 45 Ач, а с использованием внешних зарядных устройств CHG240-4 - 300Ач | ЖК-экран | есть | есть |  |  |  | ± 2 % |  | с двойным преобразованием |  |  |  |  | синусоида | есть
1890 | ELTENA (INELT) Monolith K6000LT |  | 30 кг | есть |  | 7 час |  |  |  | 48 - 52 Гц | 120 - 276 В | 0.98 |  | 6000 ВА / 4200 Вт |  | 253x500x637 мм | [5 empty] | есть |  | есть |  | есть | RS-232 | 1 | 3% |  |  |  | 1-фазное напряжение | 1-фазное напряжение | ИБП не имеют встроенных батарей и оснащены зарядными устройствами повышенной мощности | ЖК-экран |  | есть |  | есть |  |  |  | с двойным преобразованием | IEC 320 C13 (компьютерный) |  |  | есть | синусоида
1891 | Socomec NRT-7000K |  | 56 кг | есть | есть | 4 час |  |  |  | 48 - 62 Гц | 156 - 280 В | 0.99 | 4 U | 7000 ВА / 4900 Вт |  | 440x176x670 мм | [5 empty] | есть | есть | есть |  | есть | RS-232, Ethernet 10/100 | 1 (из них с питанием от батарей - 1) | 5% | 92% |  |  | 1-фазное напряжение | 1-фазное напряжение |  | ЖК-экран | есть | есть |  | есть |  |  |  | с двойным преобразованием | IEC 320 C13 (компьютерный) |  |  |  | синусоида
1892 | EATON 9155-8-S-28-64x7Ah | есть | 265 кг | есть |  |  |  | 28 мин |  | 45 - 65 Гц |  | 0.99 |  | 8000 ВА / 7200 Вт | 50 - 60 Гц | 305x1214x702 мм | есть |  |  |  |  | есть | есть | есть |  | есть | RS-232 | 2 | 5% | 92% |  |  | 1-фазное напряжение | 1-фазное напряжение | Увеличения времени резервирования за счет внешних батарейных шкафов | ЖК-экран | есть | есть |  | есть |  | ± 2 % | есть | с двойным преобразованием | IEC 320 C13 (компьютерный) | автоматический | 50 дБ | есть | синусоида | есть
1893 | EATON 5130 3000 RT 3U |  | 34.3 кг | есть | есть | 3 час | 4 мс |  | 15 мин | 47 - 70 Гц | 160 - 294 В | 0.9 | 3 U | 3000 ВА / 2700 Вт |  | 441x131x484 мм |  |  | есть |  |  | есть | есть | есть |  | есть | USB, RS-232 | 9 (из них с питанием от батарей - 9) |  | 94% | 3:1 |  | 1-фазное напряжение | 1-фазное напряжение | Внешний батарейный модуль Eaton 5130 EBM 3000 RT 3U, сетевая карта в комплекте | светодиодные индикаторы |  | есть |  | есть |  | ± 6 % |  | интерактивный | IEC 320 C13 (компьютерный) |  | 45 дБ | есть | синусоида | есть
1894 | Powercom Smart King SMK-1000A-LCD |  | 15 кг | есть |  | 6 час | 4 мс | 10 мин |  |  | 165 - 275 В |  |  | 1000 ВА / 600 Вт |  | 140x445x200 мм |  |  | есть |  | есть | есть | есть | есть | есть | есть | USB, RS-232 | 4 |  |  |  | 320 Дж | 1-фазное напряжение | 1-фазное напряжение |  | ЖК-экран | есть |  |  |  |  | ± 5 % |  | интерактивный | IEC 320 C13 (компьютерный) | плавкий |  | есть | синусоида | есть
1895 | CyberPower PR3000ELCDRTXL2U |  | 42 кг | есть | есть | 6 час | 4 мс | 3 мин | 8 мин | 47 - 63 Гц | 160 - 286 В |  |  | 3000 ВА / 2400 Вт | 49 - 61 Гц | 433x88x630 мм |  |  | есть |  | есть |  | есть | есть | есть | есть | USB, RS-232 | 9 (из них с питанием от батарей - 9) |  |  |  | 810 Дж | 1-фазное напряжение | 1-фазное напряжение | выходные разъемы 1хIEC C19 и 8хIEC C13; Emergency Power Off (EPO) Port | ЖК-экран |  | есть |  | есть |  | ± 5 % | есть | интерактивный | IEC 320 C13 (компьютерный) | автоматический |  |  | синусоида | есть
1896 | Hitachi HS11-2 |  | 20 кг |  |  | 8 час |  |  |  | 45 - 55 Гц | 110 - 280 В | 0.97 |  | 2000 ВА / 1600 Вт |  | 190x419x318 мм | [5 empty] | есть | есть | есть |  | есть | RS-232 |  | 5% | 90% | 3:1 |  | 1-фазное напряжение | 1-фазное напряжение | без АКБ | ЖК-экран | есть |  |  | есть |  | ± 1 % |  | с двойным преобразованием |  |  | 45 дБ |  | синусоида | есть
1897 | Штиль SR1110L | есть | 16 кг |  | есть |  |  |  |  | 43 - 57 Гц | 90 - 295 В | 0.99 | 3 U | 10000 ВА / 8000 Вт |  | 483x133x530 мм | [5 empty] | есть | есть | есть |  | есть | RS-232 | 3 (из них с питанием от батарей - 3) | 2% | 95% |  |  | 1-фазное напряжение | 1-фазное напряжение | без встроенных АБ; дополнительные выходные и входные разъемы в виде клеммной колодки; интерфейсы для мониторинга в базе: RS-232, "сухие" контакты; интерфейсы для мониторинга (опционально): USB, Ethernet, RS-485, программируемые "сухие" контакты | ЖК-экран | есть | есть |  | есть |  | ± 2 % | есть | с двойным преобразованием | IEC 320 C13 (компьютерный) | автоматический | 45 дБ | есть | синусоида | есть
1898 | RIELLO UPS MCT10 |  | 310 кг | есть | [5 empty] | 40 - 72 Гц | 180 - 264 В |  |  | 10000 ВА / 9000 Вт |  | 930x840x320 мм | [5 empty] | есть | есть | есть |  | есть | USB, RS-232 | 1 (из них с питанием от батарей - 1) | 3% | 93% |  |  | 1-фазное/3-фазное напряжение | 1-фазное напряжение |  | ЖК-экран |  | есть |  | есть |  | ± 3 % |  | с двойным преобразованием |  |  | 45 дБ | есть | синусоида | есть
1899 | EATON PW 9155-10-NL-20-64x7Ah-MBS | есть | 250 кг |  |  |  |  | 20 мин |  | 45 - 65 Гц | 220 - 415 В | 0.9 |  | 10000 ВА / 9000 Вт |  | 305x1214x702 мм | [5 empty] | есть | есть | есть |  |  | RS-232 | 4 | 5% | 92% |  |  | 1-фазное/3-фазное напряжение | 1-фазное/3-фазное напряжение | механический байпас (MBS);клеммная колодка; изолирующий трансформатор, батареи с увеличеннымсроком службы, внешние батарейные модули, разъем X-слот (для подключения адаптеров Web/SNMP, ModBus/JBus, Relay, Hot Sync, удаленного дисплея ViewUPS), | ЖК-экран | есть | есть |  | есть |  |  |  | с двойным преобразованием |  |  | 50 дБ | есть
1900 | General Electric Match 2200 |  | 18 кг | есть |  | 2 час | 4 мс |  |  | 45 - 65 Гц | 140 - 305 В |  |  | 2200 ВА / 1540 Вт |  | 187x225x485 мм | [5 empty] | есть |  |  |  | есть | RS-232 | 6 |  |  |  |  | 1-фазное напряжение | 1-фазное напряжение | батареи находятся в отдельном корпусе с такими же габаритами, как и основной блок и весом 21.3кг; опционально: поддержка SNMP и "сухие контакты" | светодиодные индикаторы |  | есть |  | есть |  | ± 5 % |  | интерактивный | IEC 320 C13 (компьютерный) | плавкий |  | есть | синусоида | есть
1901 | General Electric GT 6000 VA without batteries |  | 24.5 кг | есть |  | 5 час |  |  |  | 40 - 70 Гц | 84 - 276 В | 0.97 | 3 U | 6000 ВА / 4200 Вт |  | 660x130x410 мм |  |  | есть |  |  | есть | есть | есть |  | есть | USB, RS-232 | 1 (из них с питанием от батарей - 1) | 8% |  | 3:1 |  | 1-фазное напряжение | 1-фазное напряжение | Одновременно напольное и стоечное исполнение корпуса, без батарейного кабинета, режим преобразования частоты |  |  | есть | есть |  |  | ± 2 % | есть | с двойным преобразованием | IEC 320 C13 (компьютерный) | автоматический | 55 дБ | есть | синусоида | есть
1902 | Tripp Lite SMX3000XLRT2U |  | 29.03 кг | есть | есть |  | 2 мс | 4 мин | 11 мин |  |  |  | 2 U | 3000 ВА / 2250 Вт |  | 445x89x483 мм |  |  | есть |  |  | есть | есть | есть |  | есть | USB, RS-232 | 9 |  |  |  | 480 Дж | 1-фазное напряжение | 1-фазное напряжение |  | светодиодные индикаторы | есть | есть |  | есть |  | ± 5 % | есть | интерактивный | IEC 320 C13 (компьютерный) |  |  |  | синусоида | есть
1903 | RIELLO UPS SPT 10000 |  | 106 кг | есть |  | 8 час |  |  |  | 45 - 65 Гц | 170 - 264 В | 0.95 |  | 10000 ВА / 8000 Вт |  | 282x615x785 мм | [5 empty] | есть | есть | есть |  | есть | USB, RS-232 | 2 (из них с питанием от батарей - 2) | 6% | 98% | 3:1 |  | 1-фазное/3-фазное напряжение | 1-фазное напряжение |  | ЖК-экран | есть |  |  | есть |  | ± 5 % |  | с двойным преобразованием | IEC 320 C13 (компьютерный) |  | 45 дБ |  | синусоида | есть
1904 | RIELLO UPS SPH 20 | есть | 157 кг |  | есть |  |  | 5 мин |  | 40 - 70 Гц |  | 0.9 |  | 20000 ВА / 18000 Вт |  | 350x818x653 мм | [6 empty] | есть | есть |  | есть |  |  |  | 98% | 3:1 |  | 3-фазное напряжение | 1-фазное напряжение |  | ЖК-экран | [7 empty] | с двойным преобразованием |  |  |  |  | синусоида
1905 | EATON PW 9155-8-NL-10-32x7Ah-MBS | есть | 155 кг |  |  |  |  | 10 мин |  | 45 - 65 Гц | 220 - 415 В | 0.9 |  | 8000 ВА / 7200 Вт |  | 305x817x702 мм | [5 empty] | есть | есть | есть |  |  | RS-232 | 4 | 5% | 92% |  |  | 1-фазное/3-фазное напряжение | 1-фазное/3-фазное напряжение | механический байпас (MBS); клеммная колодка; изолирующий трансформатор, батареи с увеличеннымсроком службы, внешние батарейные модули, разъем X-слот (для подключения адаптеров Web/SNMP, ModBus/JBus, Relay, Hot Sync, удаленного дисплея ViewUPS),модуль параллельной работы Hot Sync; | ЖК-экран | есть | есть |  | есть |  |  |  | с двойным преобразованием |  |  | 50 дБ | есть
1906 | EATON PW 9155-8-NHS-33-64X9Ah | есть | 275 кг |  |  |  |  | 33 мин |  | 45 - 65 Гц | 220 - 415 В | 0.9 |  | 8000 ВА / 7200 Вт |  | 305x1214x702 мм | [5 empty] | есть | есть | есть |  |  | RS-232 | 4 | 5% | 92% |  |  | 1-фазное/3-фазное напряжение | 1-фазное/3-фазное напряжение | клеммная колодка; изолирующий трансформатор, батареи с увеличеннымсроком службы, внешние батарейные модули, разъем X-слот (для подключения адаптеров Web/SNMP, ModBus/JBus, Relay, Hot Sync, удаленного дисплея ViewUPS),модуль параллельной работы Hot Sync; | ЖК-экран | есть | есть |  | есть |  |  |  | с двойным преобразованием |  |  | 50 дБ | есть
1907 | Helior Sigma 4 KSL | есть | 12 кг | есть | есть |  |  |  |  | 45 - 65 Гц | 138 - 300 В | 0.98 | 2 U | 4000 ВА / 2800 Вт |  | 440x88x454 мм | [5 empty] | есть | есть | есть |  | есть | RS-232 | 2 (из них с питанием от батарей - 2) |  |  | 3:1 |  | 1-фазное напряжение | 1-фазное напряжение | Время работы от АКБ зависит от емкости комплекта аккумуляторных батарей и мощности нагрузки | ЖК-экран |  | есть | есть |  |  | ± 1 % |  | с двойным преобразованием | IEC 320 C13 (компьютерный) |  | 50 дБ |  | синусоида | есть
1908 | RIELLO UPS SPH 20 ER | есть | 48 кг |  | есть |  |  | 5 мин |  | 40 - 70 Гц |  | 0.9 |  | 20000 ВА / 18000 Вт |  | 350x818x653 мм | [6 empty] | есть | есть |  | есть |  |  |  | 98% | 3:1 |  | 3-фазное напряжение | 1-фазное напряжение |  | ЖК-экран | [7 empty] | с двойным преобразованием |  |  |  |  | синусоида
1909 | Lanches L900II-S 10 kVA |  | 70.8 кг |  |  |  |  | 1 мин | 8 мин |  | 115 - 295 В | 0.99 |  | 10000 ВА / 9000 Вт |  | 262x735x514 мм | [6 empty] | есть | есть |  | есть | USB, RS-232 |  | 5% | 92% | 3:1 |  | 1-фазное напряжение | 1-фазное напряжение | клеммная колодка; | ЖК-экран | есть |  |  | есть |  | ± 1 % |  | с двойным преобразованием |  | автоматический | 55 дБ |  | синусоида | есть
1910 | Штиль ST1110L | есть | 18 кг | есть | [5 empty] | 45 - 55 Гц | 90 - 295 В | 0.99 |  | 10000 ВА / 8000 Вт |  | 250x438x572 мм |  |  | есть |  |  | есть | есть | есть |  | есть | USB, Ethernet 10/100 |  | 2% | 95% | 3:1 |  | 1-фазное напряжение | 1-фазное напряжение | без встроенных АБ; выходные и входные разъемы в виде клеммной колодки; интерфейсы для мониторинга в базе: RS-232, "сухие" контакты; интерфейсы для мониторинга (опционально): USB, Ethernet, RS-485, программируемые "сухие" контакты | ЖК-экран | есть | есть |  | есть |  | ± 2 % |  | с двойным преобразованием |  |  | 45 дБ | есть | синусоида | есть
1911 | APC by Schneider Electric Symmetra LX 4kVA Scalable to 8kVA N+1 |  | 157.73 кг | есть |  | 3 час |  |  |  | 45 - 65 Гц | 155 - 276 В |  |  | 4000 ВА / 2800 Вт | 47 - 63 Гц | 483x660x726 мм | [5 empty] | есть | есть | есть |  | есть | RS-232 | 1 |  |  |  |  | 1-фазное напряжение | 1-фазное напряжение |  | ЖК-экран |  | есть |  | есть |  | ± 5 % |  | интерактивный | IEC 320 C13 (компьютерный) |  |  | есть | синусоида
1912 | Powercom Smart King SMK-2500A-LCD |  | 30 кг | есть |  | 6 час | 4 мс | 10 мин |  |  | 165 - 275 В |  |  | 2500 ВА / 1500 Вт |  | 170x450x226 мм | [5 empty] | есть | есть | есть | есть | есть | USB, RS-232 | 6 (из них с питанием от батарей - 6) |  |  |  | 320 Дж | 1-фазное напряжение | 1-фазное напряжение |  | светодиодные индикаторы | есть |  |  |  |  | ± 5 % |  | интерактивный | IEC 320 C13 (компьютерный) | плавкий |  | есть | синусоида | есть
1913 | ELTENA (INELT) Monolith 10000RT |  | 26 кг | есть | есть |  |  |  |  | 45 - 60 Гц | 160 - 280 В | 0.99 | 3 U | 10000 ВА / 7000 Вт |  | 132x440x680 мм | [5 empty] | есть | есть | есть |  | есть | RS-232 | 1 | 3% | 89% | 3:1 |  | 1-фазное напряжение | 1-фазное напряжение | Не содержат встроенных батарей, допускают подключение внешнего батарейного комплекта напряжением 240В емкостью до 45 Ач, а с использованием внешних зарядных устройств CHG240-4 - 300Ач | ЖК-экран | есть | есть |  |  |  | ± 2 % |  | с двойным преобразованием |  |  |  |  | синусоида | есть
1914 | RIELLO UPS SDL 6000 |  | 62 кг | есть | есть | 4 час |  |  |  | 45 - 65 Гц | 164 - 285 В | 0.98 | 4 U | 6000 ВА / 4200 Вт |  | 455x176x520 мм |  |  | есть |  |  | есть | есть | есть |  | есть | USB, RS-232 | 2 (из них с питанием от батарей - 2) | 7% | 98% |  |  | 1-фазное напряжение | 1-фазное напряжение |  | ЖК-экран | есть | есть |  | есть |  | ± 5 % |  | с двойным преобразованием | IEC 320 C13 (компьютерный) |  | 45 дБ |  | синусоида | есть
1915 | Powercom Smart King SMK-1000A-RM-LCD |  | 18 кг | есть | есть | 6 час | 2 мс |  |  |  | 165 - 275 В |  | 2 U | 1000 ВА / 600 Вт |  | 483x84x381 мм |  |  | есть |  |  | есть | есть | есть | есть | есть | USB, RS-232 | 4 (из них с питанием от батарей - 4) |  |  |  | 320 Дж | 1-фазное напряжение | 1-фазное напряжение |  | ЖК-экран | есть |  |  |  |  | ± 5 % |  | интерактивный | IEC 320 C13 (компьютерный) |  |  | есть | синусоида | есть
1916 | EATON 9155-8-S-0-32x0Ah-MBS | есть | 165 кг | есть | [5 empty] | 45 - 65 Гц | 193 - 253 В | 0.99 |  | 8000 ВА / 7200 Вт | 50 - 60 Гц | 305x817x702 мм | [5 empty] | есть | есть | есть |  | есть | RS-232 | 1 | 5% | 92% |  |  | 1-фазное напряжение | 1-фазное напряжение | байпас и один пустой батарейный блок | ЖК-экран | есть | есть | есть | есть |  | ± 5 % | есть | с двойным преобразованием |  |  | 50 дБ | есть | синусоида | есть
1917 | RIELLO UPS Cabinet MPW combo 126 кВа | есть | 260 кг | [6 empty] | 40 - 72 Гц | 240 - 480 В | 1 |  | 126000 ВА / 126000 Вт |  | 600x2000x1000 мм | [16 empty] | 3-фазное напряжение | 3-фазное напряжение |  | ЖК-экран | [7 empty] | с двойным преобразованием |  |  |  |  | синусоида
1918 | Socomec NRT-5000K |  | 55 кг | есть | есть | 4 час |  |  |  | 48 - 62 Гц | 156 - 280 В | 0.99 | 4 U | 5000 ВА / 3500 Вт |  | 440x176x670 мм | [5 empty] | есть | есть | есть |  | есть | RS-232, Ethernet 10/100 | 1 (из них с питанием от батарей - 1) | 5% | 92% |  |  | 1-фазное напряжение | 1-фазное напряжение |  | ЖК-экран | есть | есть |  | есть |  |  |  | с двойным преобразованием | IEC 320 C13 (компьютерный) |  |  |  | синусоида
1919 | Legrand MegaLine 5 kVa (3 103 56) | есть |  | есть |  | 10 час |  | 13 мин | 40 мин | 45 - 65 Гц | 184 - 264 В |  |  | 5000 ВА / 3500 Вт | 45 - 65 Гц |  |  |  | есть |  |  | есть | есть | есть |  | есть | RS-232 |  | 5% | 92% | 3.5:1 |  | 1-фазное напряжение | 1-фазное напряжение | 2 разъема DB9 | ЖК-экран |  | есть |  |  |  | ± 1 % |  | с двойным преобразованием |  |  |  | есть | синусоида | есть
1920 | EATON PW 9155-8-NTHS-0 | есть | [7 empty] | 45 - 65 Гц | 220 - 415 В | 0.9 |  | 8000 ВА / 7200 Вт |  | 305x817x702 мм | [5 empty] | есть | есть | есть |  |  | RS-232 | 4 | 5% | 92% |  |  | 1-фазное/3-фазное напряжение | 1-фазное/3-фазное напряжение | клеммная колодка; изолирующий трансформатор, без батарей, разъем X-слот (для подключения адаптеров Web/SNMP, ModBus/JBus, Relay, Hot Sync, удаленного дисплея ViewUPS), модуль параллельной работы Hot Sync | ЖК-экран | есть | есть |  | есть |  |  |  | с двойным преобразованием |  |  | 50 дБ | есть
1921 | Powercom Smart King SMK-800A-RM-LCD |  | 18 кг | есть | есть | 6 час | 2 мс |  |  |  | 165 - 275 В |  | 2 U | 800 ВА / 480 Вт |  | 483x84x381 мм |  |  | есть |  | есть | есть | есть | есть | есть | есть | RS-232 | 6 |  |  |  | 320 Дж | 1-фазное напряжение | 1-фазное напряжение |  | ЖК-экран | [5 empty] | ± 5 % |  | интерактивный | IEC 320 C13 (компьютерный) |  |  | есть | синусоида
1922 | RIELLO UPS SPT 8000 |  | 105 кг | есть |  | 8 час |  |  |  | 45 - 65 Гц | 170 - 264 В | 0.95 |  | 8000 ВА / 6400 Вт |  | 282x615x785 мм | [5 empty] | есть | есть | есть |  | есть | USB, RS-232 | 2 (из них с питанием от батарей - 2) | 6% | 92% | 3:1 |  | 1-фазное/3-фазное напряжение | 1-фазное напряжение |  | ЖК-экран | есть |  |  | есть |  | ± 5 % |  | с двойным преобразованием | IEC 320 C13 (компьютерный) |  | 45 дБ |  | синусоида | есть
1923 | RIELLO UPS MPM 100 |  | 650 кг | [6 empty] | 45 - 65 Гц | 375 - 420 В |  |  | 100000 ВА / 90000 Вт |  | 800x1900x800 мм | [10 empty] | RS-232 |  |  |  | 3:1 |  | 3-фазное напряжение | 1-фазное напряжение |  | ЖК-экран | [7 empty] | с двойным преобразованием |  |  |  |  | синусоида
1924 | EATON 9155-8-N-15-32x9Ah | есть | 165 кг | есть |  |  |  | 15 мин |  | 45 - 65 Гц | 196 - 253 В | 0.99 |  | 8000 ВА / 7200 Вт | 50 - 60 Гц | 305x817x702 мм | [5 empty] | есть | есть | есть |  | есть | RS-232 | 1 | 5% | 92% |  |  | 1-фазное напряжение | 1-фазное напряжение | один батарейный блок, без дополнительного оборудования | ЖК-экран | есть | есть | есть | есть |  |  | есть | с двойным преобразованием |  |  | 50 дБ | есть | синусоида | есть
1925 | General Electric GT 6000 VA |  | 91.5 кг | есть |  | 5 час |  |  |  | 40 - 70 Гц | 84 - 276 В | 0.97 | 6 U | 6000 ВА / 4200 Вт |  | 410x260x660 мм |  |  | есть |  |  | есть | есть | есть |  | есть | USB | 1 (из них с питанием от батарей - 1) | 8% |  | 3:1 |  | 1-фазное напряжение | 1-фазное напряжение | Одновременно напольное и стоечное исполнение корпуса, режим преобразования частоты, параллельная работа до 3-х ИБП |  |  | есть | есть |  |  | ± 2 % | есть | с двойным преобразованием | IEC 320 C13 (компьютерный) | автоматический | 55 дБ | есть | синусоида | есть
1926 | Tripp Lite SU10KRT3/1XPM |  | 28 кг | есть | есть | 8 час |  | 4 мин | 10 мин |  | 156 - 276 В |  | 3 U | 10000 ВА / 8000 Вт |  | 440x68x135 мм | [5 empty] | есть | есть | есть |  | есть | RS-232 | 1 | 5% |  |  | 1320 Дж | 1-фазное напряжение | 1-фазное напряжение |  | ЖК-экран |  | есть |  | есть |  | ± 2 % |  | с двойным преобразованием | IEC 320 C13 (компьютерный) | автоматический |  | есть | синусоида | есть
1927 | RIELLO UPS SDL 10000TM |  | 85 кг | есть | есть | 4 час |  |  |  | 45 - 65 Гц | 184 - 418 В | 0.7 | 4 U | 10000 ВА / 8000 Вт |  | 455x176x660 мм |  |  | есть |  |  | есть | есть | есть |  | есть | USB, RS-232 | 2 (из них с питанием от батарей - 2) | 7% | 98% |  | 300 Дж | 1-фазное/3-фазное напряжение | 1-фазное напряжение |  | ЖК-экран | есть | есть |  | есть |  | ± 5 % |  | с двойным преобразованием | IEC 320 C13 (компьютерный) |  | 45 дБ |  | синусоида | есть
1928 | General Electric EP 3000LRT | [8 empty] | 46 - 64 Гц | 110 - 300 В | 0.97 |  | 3000 ВА / 2100 Вт |  | 192x340x460 мм | [6 empty] | есть | есть |  | есть | USB, RS-232 | 6 (из них с питанием от батарей - 6) |  | 85% |  |  | 1-фазное напряжение | 1-фазное напряжение |  | светодиодные индикаторы | есть |  | есть | есть |  |  |  | с двойным преобразованием | IEC 320 C13 (компьютерный) |  | 45 дБ
1929 | Socomec ITYS 6000VA |  | 84 кг | есть | [6 empty] | 176 - 276 В | 0.98 |  | 6000 ВА / 4200 Вт |  | 260x570x715 мм |  |  |  |  | есть | есть | есть | есть |  | есть | RS-232 | 1 (из них с питанием от батарей - 1) |  | 90% | 3:1 |  | 1-фазное напряжение | 1-фазное напряжение |  | ЖК-экран |  | есть | есть |  |  | ± 1 % |  | с двойным преобразованием |  |  | 55 дБ | есть | синусоида | есть
1930 | Solby ДПК-1/1-6-220 | есть | 84 кг |  |  |  |  | 8 мин |  | 46 - 55 Гц | 170 - 280 В |  |  | 6000 ВА / 4200 Вт |  | 260x710x550 мм | [5 empty] | есть | есть | есть |  | есть | RS-232 | 2 |  |  |  |  | 1-фазное напряжение | 1-фазное напряжение |  | светодиодные индикаторы |  | есть |  |  |  | ± 3 % |  | с двойным преобразованием | IEC 320 C13 (компьютерный) | автоматический |  | есть | синусоида | есть
1931 | EATON PW 9155-8-NHS-0-64X0Ah | есть | [7 empty] | 45 - 65 Гц | 220 - 415 В | 0.9 |  | 8000 ВА / 7200 Вт |  | 305x817x702 мм | [5 empty] | есть | есть | есть |  |  | RS-232 | 4 | 5% | 92% |  |  | 1-фазное/3-фазное напряжение | 1-фазное/3-фазное напряжение | клеммная колодка; изолирующий трансформатор, без батарей, разъем X-слот (для подключения адаптеров Web/SNMP, ModBus/JBus, Relay, Hot Sync, удаленного дисплея ViewUPS), модуль параллельной работы Hot Sync; | ЖК-экран | есть | есть |  | есть |  |  |  | с двойным преобразованием |  |  | 50 дБ | есть
1932 | Tripp Lite SU10KRT3UHV |  | 24.66 кг | есть | есть | 8 час |  | 4 мин | 10 мин |  | 156 - 276 В |  | 3 U | 10000 ВА / 8000 Вт |  | 445x131x635 мм | [5 empty] | есть | есть | есть |  | есть | RS-232 | 1 | 5% |  |  | 1320 Дж | 1-фазное напряжение | 1-фазное напряжение | в комплекте батарейный блок 3U | ЖК-экран |  | есть |  | есть |  | ± 2 % |  | с двойным преобразованием | IEC 320 C13 (компьютерный) | автоматический |  | есть | синусоида | есть
1933 | General Electric EP 2000LRT | [8 empty] | 46 - 64 Гц | 110 - 300 В | 0.97 |  | 2000 ВА / 1400 Вт |  | 192x340x460 мм | [6 empty] | есть | есть |  | есть | USB, RS-232 | 6 (из них с питанием от батарей - 6) |  | 85% |  |  | 1-фазное напряжение | 1-фазное напряжение |  | светодиодные индикаторы | есть |  | есть | есть |  |  |  | с двойным преобразованием | IEC 320 C13 (компьютерный) |  | 45 дБ
1934 | RIELLO UPS MPM 30 |  | 290 кг | [6 empty] | 45 - 65 Гц | 375 - 420 В |  |  | 30000 ВА / 27000 Вт |  | 720x1200x555 мм | [10 empty] | RS-232 |  |  |  | 3:1 |  | 3-фазное напряжение | 1-фазное напряжение |  | ЖК-экран | [7 empty] | с двойным преобразованием |  |  |  |  | синусоида
1935 | RIELLO UPS SDH 2200 ER |  | 30.5 кг | есть | есть | 4 час |  |  |  |  | 140 - 276 В | 0.99 | 2 U | 2200 ВА / 1980 Вт |  | 450x87x625 мм | [5 empty] | есть | есть | есть |  | есть | USB, RS-232 | 8 (из них с питанием от батарей - 8) | 7% | 98% | 3:1 | 300 Дж | 1-фазное напряжение | 1-фазное напряжение |  | ЖК-экран | есть | есть |  | есть |  | ± 5 % |  | с двойным преобразованием | IEC 320 C13 (компьютерный) |  | 40 дБ |  | синусоида | есть
1936 | Inform DSPMP 1110 |  |  | есть | [5 empty] | 45 - 65 Гц | 160 - 280 В | 0.99 |  | 10000 ВА | 50 - 60 Гц | [6 empty] | есть | есть | есть |  | есть | RS-232 | 1 | 5% | 90% | 3:1 |  | 1-фазное напряжение | 1-фазное напряжение |  | ЖК-экран | есть |  | есть | есть |  |  | есть | с двойным преобразованием | IEC 320 C13 (компьютерный) |  | 50 дБ |  | синусоида | есть
1937 | Связь Инжиниринг СИПБ2КА.8-11 2000VA (Rack/Tower) |  | 21.5 кг |  | есть | 8 час |  | 5 мин | 14 мин | 45 - 55 Гц | 115 - 295 В | 0.98 | 3 U | 2000 ВА / 1600 Вт |  | 440x131x520 мм | [5 empty] | есть | есть | есть |  | есть | USB, RS-232 | 6 (из них с питанием от батарей - 6) | 3% | 88% | 3:1 |  | 1-фазное напряжение | 1-фазное напряжение |  | ЖК-экран | есть |  |  | есть |  | ± 2 % |  | с двойным преобразованием | IEC 320 C13 (компьютерный) |  | 55 дБ |  | синусоида
1938 | RIELLO UPS MPT 120 | есть | 650 кг | [6 empty] | 45 - 65 Гц | 375 - 420 В |  |  | 120000 ВА / 108000 Вт |  | 800x1900x800 мм | [6 empty] | есть | есть |  | есть | RS-232 |  |  | 98% | 3:1 |  | 3-фазное напряжение | 3-фазное напряжение |  | ЖК-экран | [7 empty] | с двойным преобразованием |  |  |  |  | синусоида
1939 | RIELLO UPS SDL 8000TM |  | 80 кг | есть | есть | 4 час |  |  |  | 45 - 65 Гц | 164 - 418 В | 0.95 | 4 U | 8000 ВА / 6400 Вт |  | 455x176x520 мм |  |  | есть |  |  | есть | есть | есть |  | есть | USB, RS-232 | 2 (из них с питанием от батарей - 2) | 7% | 98% |  |  | 1-фазное/3-фазное напряжение | 1-фазное напряжение |  | ЖК-экран | есть | есть | есть | есть |  | ± 5 % |  | с двойным преобразованием | IEC 320 C13 (компьютерный) |  | 45 дБ |  | синусоида | есть
1940 | Hewlett Packard Enterprise R/T3000 | есть | 37 кг | есть | есть | [5 empty] | 154 - 264 В |  | 2 U | 3300 ВА / 3000 Вт |  | 445x89x635 мм |  |  | есть |  |  | есть | есть | есть |  | есть | USB, RS-232 | 4 (из них с питанием от батарей - 4) |  |  |  |  | 1-фазное напряжение | 1-фазное напряжение |  | светодиодные индикаторы |  | есть |  | есть |  | ± 5 % |  | интерактивный | IEC 320 C13 (компьютерный) |  |  | есть | синусоида
1941 | ИМПУЛЬС СПРИНТЕР 31-10 | есть | 85 кг | есть |  | 8 час |  |  |  | 40 - 70 Гц | 304 - 478 В | 0.99 |  | 10000 ВА / 9000 Вт |  | 250x655x590 мм | [5 empty] | есть | есть | есть |  | есть | USB, RS-232 | 1 (из них с питанием от батарей - 1) | 10% | 90% | 3:1 |  | 3-фазное напряжение | 1-фазное напряжение | тип выходных разъемов - клеммная колодка | ЖК-экран | есть | есть |  | есть |  | ± 2 % | есть | с двойным преобразованием |  | автоматический | 55 дБ | есть | синусоида | есть
1942 | RIELLO UPS MHT 100 | есть | 730 кг | [6 empty] | 45 - 65 Гц |  | 0.99 |  | 100000 ВА / 90000 Вт |  | 850x1900x800 мм | [13 empty] | 98% | 3:1 |  | 3-фазное напряжение | 3-фазное напряжение |  | ЖК-экран | [7 empty] | с двойным преобразованием |  |  |  |  | синусоида
1943 | RIELLO UPS MPT 20 | есть | 230 кг | [6 empty] | 45 - 65 Гц | 375 - 420 В |  |  | 20000 ВА / 18000 Вт |  | 720x1200x555 мм | [6 empty] | есть | есть |  | есть | RS-232 |  |  | 98% | 3:1 |  | 3-фазное напряжение | 3-фазное напряжение |  | ЖК-экран | [7 empty] | с двойным преобразованием |  |  |  |  | синусоида
1944 | RIELLO UPS VST 2000 |  | 18.5 кг | есть |  | 6 час |  |  |  | 45 - 65 Гц | 160 - 294 В |  |  | 2000 ВА / 1600 Вт |  | 160x247x443 мм |  |  |  |  | есть | есть | есть | есть | есть | есть | USB, RS-232 | 6 (из них с питанием от батарей - 6) |  |  |  |  | 1-фазное напряжение | 1-фазное напряжение |  | ЖК-экран |  |  |  | есть |  |  |  | интерактивный | IEC 320 C13 (компьютерный) |  | 50 дБ |  | синусоида | есть
1945 | RIELLO UPS MPT 15 | есть | 220 кг | [6 empty] | 45 - 65 Гц | 375 - 420 В |  |  | 15000 ВА / 13500 Вт |  | 720x1200x555 мм | [6 empty] | есть | есть |  | есть | RS-232 |  |  | 98% | 3:1 |  | 3-фазное напряжение | 3-фазное напряжение |  | ЖК-экран | [7 empty] | с двойным преобразованием |  |  |  |  | синусоида
1946 | EATON 9155-8-NLHS-10-32X7Ah | есть | 165 кг | есть |  |  |  | 10 мин |  | 45 - 65 Гц | 220 - 400 В | 0.99 |  | 8000 ВА / 7200 Вт | 50 - 60 Гц | 305x817x702 мм | есть |  |  |  |  | есть | есть | есть |  | есть | RS-232 | 1 | 5% | 92% |  |  | 1-фазное/3-фазное напряжение | 1-фазное напряжение | технология параллельного резервирования HotSync и один батарейный блок | ЖК-экран | есть | есть | есть | есть |  | ± 2 % | есть | с двойным преобразованием |  |  | 50 дБ | есть | синусоида | есть
1947 | Powercom Smart King SMK-1250A-RM-LCD |  | 23.5 кг | есть | есть | 6 час | 2 мс |  |  |  | 165 - 275 В |  | 2 U | 1250 ВА / 750 Вт |  | 483x84x381 мм |  |  | есть |  | есть | есть | есть | есть | есть | есть | RS-232 | 6 |  |  |  | 320 Дж | 1-фазное напряжение | 1-фазное напряжение |  | ЖК-экран | [5 empty] | ± 5 % |  | интерактивный | IEC 320 C13 (компьютерный) |  |  | есть | синусоида
1948 | Solby ДПК-1/1-3-220Т | есть | 15 кг |  | есть |  |  |  |  | 45 - 55 Гц | 162 - 276 В |  | 2 U | 3000 ВА / 2100 Вт |  | 483x88x450 мм |  |  |  |  | есть | есть | есть | есть | есть | есть | RS-232 | 4 |  |  |  |  | 1-фазное напряжение | 1-фазное напряжение | не оснащен встроенными аккумуляторными батареями, поэтому для работы ИБП требуется подключить внешний аккумуляторный модуль | светодиодные индикаторы |  | есть | есть |  |  | ± 2 % |  | с двойным преобразованием | IEC 320 C13 (компьютерный) |  |  | есть | синусоида | есть
1949 | Socomec ITYS 10000VA Charger WO BAT |  | 38 кг | есть | [6 empty] | 160 - 300 В | 0.98 |  | 10000 ВА / 7000 Вт |  | 260x570x715 мм |  |  |  |  | есть | есть | есть | есть |  | есть | RS-232 | 1 (из них с питанием от батарей - 1) |  | 90% | 3:1 |  | 1-фазное напряжение | 1-фазное напряжение | без внутренних батарей | ЖК-экран |  | есть | есть |  |  | ± 1 % |  | с двойным преобразованием |  |  | 55 дБ | есть | синусоида | есть
1950 | EATON EX 1000 |  | 15 кг | есть |  |  |  | 12 мин | 18 мин | 40 - 70 Гц | 100 - 284 В |  |  | 1000 ВА / 900 Вт | 50 - 60 Гц | 153x242x440 мм | [5 empty] | есть | есть | есть |  | есть | USB, RS-232 | 6 (из них с питанием от батарей - 6) |  |  |  |  | 1-фазное напряжение | 1-фазное напряжение |  | ЖК-экран |  | есть |  | есть |  |  |  | с двойным преобразованием | IEC 320 C13 (компьютерный) |  | 45 дБ |  | синусоида
1951 | GMUPS Control RT 5000/11/V1 |  |  |  | есть |  |  | 9 мин |  |  | 220 - 240 В | 0.98 | 4 U | 5000 ВА / 4500 Вт |  | 455x175x660 мм | [6 empty] | есть | есть |  |  | USB, RS-232 |  | 5% | 98% |  |  | 1-фазное напряжение | 1-фазное напряжение | выходные разъемы в виде клеммной колодки; вес (ИБП + батарейный кабинет) 62 кг | ЖК-экран | [7 empty] | с двойным преобразованием |  | автоматический | 45 дБ |  | синусоида
1952 | EATON PW 9155-8-NL-28-64x7Ah-MBS | есть | 250 кг |  |  |  |  | 28 мин |  | 45 - 65 Гц | 220 - 415 В | 0.9 |  | 8000 ВА / 7200 Вт |  | 305x1214x702 мм | [5 empty] | есть | есть | есть |  |  | RS-232 | 4 | 5% | 92% |  |  | 1-фазное/3-фазное напряжение | 1-фазное/3-фазное напряжение | механический байпас (MBS);клеммная колодка; изолирующий трансформатор, батареи с увеличеннымсроком службы, внешние батарейные модули, разъем X-слот (для подключения адаптеров Web/SNMP, ModBus/JBus, Relay, Hot Sync, удаленного дисплея ViewUPS), | ЖК-экран | есть | есть |  | есть |  |  |  | с двойным преобразованием |  |  | 50 дБ | есть
1953 | EATON PW 9155-8-NT-0 | есть | [7 empty] | 45 - 65 Гц | 220 - 415 В | 0.9 |  | 8000 ВА / 7200 Вт |  | 305x817x702 мм | [5 empty] | есть | есть | есть |  |  | RS-232 | 4 | 5% | 92% |  |  | 1-фазное/3-фазное напряжение | 1-фазное/3-фазное напряжение | клеммная колодка; изолирующий трансформатор, без батарей, разъем X-слот (для подключения адаптеров Web/SNMP, ModBus/JBus, Relay, Hot Sync, удаленного дисплея ViewUPS0 | ЖК-экран | есть | есть |  | есть |  |  |  | с двойным преобразованием |  |  | 50 дБ | есть
1954 | EATON 9155-1x8-SHS-15-32x9Ah |  | 165 кг | есть |  |  |  | 15 мин |  | 45 - 65 Гц | 196 - 253 В | 0.99 |  | 8000 ВА / 7200 Вт |  | 305x817x702 мм | [5 empty] | есть | есть | есть |  | есть | USB | 1 | 5% | 92% |  |  | 1-фазное напряжение | 1-фазное напряжение | технология параллельного резервирования HotSynс и один батарейный бло | ЖК-экран | есть | есть | есть | есть |  | ± 2 % |  | с двойным преобразованием | IEC 320 C13 (компьютерный) |  | 50 дБ |  | синусоида
1955 | N-Power Pro-Vision Black M10000 | есть | 75 кг | есть |  | 8 час |  |  |  | 45 - 65 Гц | 140 - 300 В | 0.9 |  | 10000 ВА / 9000 Вт |  | 262x710x514 мм | [5 empty] | есть | есть | есть | есть | есть | RS-232 | 4 (из них с питанием от батарей - 4) | 5% | 92% | 3:1 |  | 1-фазное напряжение | 1-фазное напряжение |  | ЖК-экран | есть | есть |  |  |  | ± 5 % |  | с двойным преобразованием | IEC 320 C13 (компьютерный) |  | 55 дБ | есть | синусоида | есть
1956 | GMUPS Action 10/33/V5 | [8 empty] | 40 - 72 Гц |  | 0.99 |  | 10000 ВА / 9000 Вт | [8 empty] | есть | есть |  | есть | RS-232 |  |  | 99% |  |  | 3-фазное напряжение | 3-фазное напряжение | размеры 440x850x1320 (650x750x1600) мм, вес 932 кг | ЖК-экран |  | есть | есть |  |  | ± 3 % |  | с двойным преобразованием |  |  |  |  | синусоида
1957 | General Electric Match 3000 |  | 20.1 кг | есть |  | 2 час | 4 мс |  |  | 45 - 65 Гц | 140 - 305 В |  |  | 3000 ВА / 2100 Вт |  | 187x225x485 мм | [5 empty] | есть |  |  |  | есть | RS-232 | 6 |  |  |  |  | 1-фазное напряжение | 1-фазное напряжение | батареи находятся в отдельном корпусе с такими же габаритами, как и основной блок и весом 26.5кг; опционально: поддержка SNMP и "сухие контакты" | светодиодные индикаторы |  | есть |  | есть |  | ± 5 % |  | интерактивный | IEC 320 C13 (компьютерный) | плавкий |  | есть | синусоида | есть
1958 | RIELLO UPS Cabinet GMI80T |  | 200 кг | [6 empty] | 40 - 72 Гц |  |  |  | 80000 ВА / 72000 Вт |  | 850x2060x850 мм | [16 empty] | 3-фазное напряжение | 3-фазное напряжение | [9 empty] | с двойным преобразованием |  |  |  |  | синусоида
1959 | APC by Schneider Electric Smart-UPS 2200VA RM 3U 230V |  | 46.82 кг | есть | есть | 3 час |  |  |  |  | 168 - 302 В |  | 3 U | 2200 ВА / 1600 Вт |  | 483x132x635 мм | есть |  |  |  |  | есть |  | есть |  | есть | RS-232 | 9 (из них с питанием от батарей - 8) |  |  | 5:1 | 480 Дж | 1-фазное напряжение | 1-фазное напряжение |  | светодиодные индикаторы |  |  |  | есть |  | ± 5 % |  | с двойным преобразованием | IEC 320 C13 (компьютерный) |  |  | есть | синусоида | есть
1960 | GMUPS Action 20/33/V5 | [8 empty] | 40 - 72 Гц |  | 0.99 |  | 20000 ВА / 18000 Вт | [8 empty] | есть | есть |  | есть | RS-232 |  |  | 99% |  |  | 3-фазное напряжение | 3-фазное напряжение | размеры 440x850x1320 (650x750x1600) мм, вес 963 кг | ЖК-экран |  | есть | есть |  |  | ± 3 % |  | с двойным преобразованием |  |  |  |  | синусоида
1961 | EATON PW 9155-8-N-28-64x7Ah-MBS | есть | 250 кг |  |  |  |  | 28 мин |  | 45 - 65 Гц | 220 - 415 В | 0.9 |  | 8000 ВА / 7200 Вт |  | 305x1214x702 мм | [5 empty] | есть | есть | есть |  |  | RS-232 | 4 | 5% | 92% |  |  | 1-фазное/3-фазное напряжение | 1-фазное/3-фазное напряжение | механический байпас (MBS);клеммная колодка; изолирующий трансформатор, батареи с увеличеннымсроком службы, внешние батарейные модули, разъем X-слот (для подключения адаптеров Web/SNMP, ModBus/JBus, Relay, Hot Sync, удаленного дисплея ViewUPS), | ЖК-экран | есть | есть |  | есть |  |  |  | с двойным преобразованием |  |  | 50 дБ | есть
1962 | APC by Schneider Electric Symmetra SYA8K8RMI |  | 178.18 кг | есть | есть | 3 час |  |  |  |  | 155 - 480 В |  | 13 U | 8000 ВА / 5600 Вт |  | 472x572x688 мм | [5 empty] | есть | есть | есть |  | есть | RS-232 | 14 |  |  |  |  | 1-фазное напряжение | 1-фазное напряжение |  | ЖК-экран |  | есть |  | есть |  | ± 5 % |  | с двойным преобразованием | IEC 320 C13 (компьютерный) |  |  | есть | синусоида
1963 | RIELLO UPS MPM 20-M4 | есть | 400 кг | [6 empty] | 45 - 65 Гц | 375 - 420 В |  |  | 20000 ВА / 18000 Вт |  | 720x1200x555 мм | [10 empty] | RS-232 |  |  |  | 3:1 |  | 3-фазное напряжение | 1-фазное напряжение |  | ЖК-экран | [7 empty] | с двойным преобразованием |  |  |  |  | синусоида
1964 | GMUPS Total 40/31/V1 | [8 empty] | 45 - 65 Гц |  | 0.9 |  | 40000 ВА / 36000 Вт | [8 empty] | есть | есть |  | есть | RS-232 |  |  | 98% |  |  | 3-фазное напряжение | 1-фазное напряжение | размеры 555x740x1400 (877x886x1812) мм, вес 1056 кг | ЖК-экран |  | есть | есть |  |  | ± 3 % |  | с двойным преобразованием |  |  |  |  | синусоида
1965 | Powercom Smart King XL RM SXL-3000A-RM-LCD |  | 51.5 кг | есть | есть | 4 час |  | 5 мин | 14 мин |  | 165 - 275 В |  | 3 U | 3000 ВА / 1800 Вт |  | 483x560x178 мм |  |  | есть |  | есть | есть | есть | есть | есть | есть | USB, RS-232 | 6 (из них с питанием от батарей - 6) |  |  |  | 320 Дж | 1-фазное напряжение | 1-фазное напряжение |  | ЖК-экран | есть |  |  |  |  | ± 2 % | есть | интерактивный | IEC 320 C13 (компьютерный) |  |  | есть | синусоида | есть
1966 | GMUPS Action 60/33/V3 | [8 empty] | 40 - 72 Гц |  |  |  | 60000 ВА / 54000 Вт | [8 empty] | есть | есть |  | есть | RS-232 |  |  | 98% |  |  | 3-фазное напряжение | 3-фазное напряжение | размеры 500x850x1600 (877x886x1812) мм, вес 1575 кг | ЖК-экран |  | есть | есть |  |  | ± 3 % |  | с двойным преобразованием |  |  |  |  | синусоида
1967 | EATON PW 9155-8-NTHS-14-32x9Ah | есть | [5 empty] | 14 мин |  | 45 - 65 Гц | 220 - 415 В | 0.9 |  | 8000 ВА / 7200 Вт |  | 305x817x702 мм | [5 empty] | есть | есть | есть |  |  | RS-232 | 4 | 5% | 92% |  |  | 1-фазное/3-фазное напряжение | 1-фазное/3-фазное напряжение | клеммная колодка; изолирующий трансформатор, батареи с увеличеннымсроком службы, внешние батарейные модули, разъем X-слот (для подключения адаптеров Web/SNMP, ModBus/JBus, Relay, Hot Sync, удаленного дисплея ViewUPS),модуль параллельной работы Hot Sync; | ЖК-экран | есть | есть |  | есть |  |  |  | с двойным преобразованием |  |  | 50 дБ | есть
1968 | Socomec ITYS 6000VA Charger WO BAT |  | 93 кг | есть | [6 empty] | 160 - 300 В | 0.98 |  | 6000 ВА / 4200 Вт |  | 260x570x715 мм |  |  |  |  | есть | есть | есть | есть |  | есть | RS-232 | 1 (из них с питанием от батарей - 1) |  | 90% | 3:1 |  | 1-фазное напряжение | 1-фазное напряжение | без внутренних батарей | ЖК-экран |  | есть | есть |  |  | ± 1 % |  | с двойным преобразованием |  |  | 55 дБ | есть | синусоида | есть
1969 | Inform SS LCD 220 | есть | 29.5 кг | есть | есть | 3 час |  | 7 мин | 20 мин | 45 - 63 Гц | 160 - 288 В | 0.99 |  | 2000 ВА | 50 - 60 Гц | 440x88x650 мм |  |  | есть |  |  | есть | есть | есть |  | есть | USB, RS-232 | 6 | 3% | 85% | 3:1 |  | 1-фазное напряжение | 1-фазное напряжение |  | ЖК-экран | есть |  |  | есть |  | ± 1 % |  | с двойным преобразованием | IEC 320 C13 (компьютерный) |  | 50 дБ |  | синусоида | есть
1970 | EATON 9155-8-S-33-64x9 | есть | 275 кг | есть |  |  |  | 33 мин |  | 45 - 65 Гц |  | 0.99 |  | 8000 ВА / 7200 Вт | 50 - 60 Гц | 305x1214x702 мм | есть |  |  |  |  | есть | есть | есть |  | есть | RS-232 | 2 | 5% | 92% |  |  | 1-фазное напряжение | 1-фазное напряжение | Увеличения времени резервирования за счет внешних батарейных шкафов | ЖК-экран | есть | есть |  | есть |  | ± 2 % | есть | с двойным преобразованием | IEC 320 C13 (компьютерный) | автоматический | 50 дБ | есть | синусоида | есть
1971 | Hewlett Packard Enterprise R7000 |  | 75 кг | есть | есть | [5 empty] | 160 - 253 В |  | 4 U | 7200 ВА / 7200 Вт |  | 437x172x734 мм | [5 empty] | есть | есть | есть | есть | есть | USB, RS-232 | 9 (из них с питанием от батарей - 8) |  | 94% |  |  | 1-фазное напряжение | 1-фазное напряжение |  | ЖК-экран | есть | есть |  | есть |  | ± 5 % |  | интерактивный | IEC 320 C13 (компьютерный) | автоматический | 45 дБ | есть | синусоида | есть
1972 | Legrand MegaLine 3.75 kVa Rack (3 103 83) | есть | 43 кг |  | есть |  |  |  | 13 мин |  | 184 - 264 В | 0.99 | 6 U | 3750 ВА / 2625 Вт |  | 582x266x483 мм | [6 empty] | есть | есть |  | есть | RS-232 |  | 1% | 92% | 3.5:1 |  | 1-фазное напряжение | 1-фазное напряжение | 2 логических порта | ЖК-экран |  | есть |  |  |  | ± 1 % |  | с двойным преобразованием |  |  | 40 дБ |  | синусоида
1973 | Tripp Lite SUINT3000RTXL2U |  | 35.5 кг | есть | есть |  |  | 6 мин | 15 мин |  | 200 - 240 В | 0.8 |  | 3000 ВА / 2500 Вт |  | 439x89x660 мм |  |  | есть |  |  |  | есть | есть |  | есть | USB, RS-232 | 10 (из них с питанием от батарей - 8) |  | 97% | 3:1 | 420 Дж | 1-фазное напряжение | 1-фазное напряжение |  | светодиодные индикаторы | есть |  |  | есть |  | ± 2 % |  | с двойным преобразованием | IEC 320 C13 (компьютерный) |  |  | есть | синусоида | есть
1974 | Inform DSPMP 1106 |  |  | есть | [5 empty] | 45 - 65 Гц | 160 - 280 В | 0.99 |  | 6000 ВА | 50 - 60 Гц | [7 empty] | есть | есть |  | есть | RS-232 | 1 | 5% | 90% | 3:1 |  | 1-фазное напряжение | 1-фазное напряжение |  | ЖК-экран | есть | есть | есть | есть |  |  | есть | с двойным преобразованием | IEC 320 C13 (компьютерный) |  | 50 дБ |  | синусоида | есть
1975 | N-Power Pro-Vision Black M6000 RT LT | есть | 19 кг | есть | есть | 8 час |  |  |  | 45 - 65 Гц | 140 - 300 В | 0.99 | 3 U | 6000 ВА / 5400 Вт |  | 483x132x560 мм | [5 empty] | есть | есть | есть | есть | есть | USB, RS-232 | 4 (из них с питанием от батарей - 4) | 5% | 92% | 3:1 |  | 1-фазное напряжение | 1-фазное напряжение | без внутренних батарей | ЖК-экран | есть | есть |  |  |  | ± 5 % |  | с двойным преобразованием | IEC 320 C13 (компьютерный) |  | 55 дБ | есть | синусоида | есть
1976 | Socomec NeTYS PR RT 3300ВА |  | 31.5 кг | есть | есть | [5 empty] | 161 - 276 В |  | 2 U | 3300 ВА / 2700 Вт |  | 440x87x608 мм | [5 empty] | есть | есть | есть | есть | есть | USB, RS-232 | 9 (из них с питанием от батарей - 9) |  |  |  |  | 1-фазное напряжение | 1-фазное напряжение |  | ЖК-экран | есть | есть |  | есть |  |  |  | интерактивный | IEC 320 C13 (компьютерный) | автоматический |  | есть | ступенчатая аппроксимация синусоиды | есть
1977 | EATON PW 9155-8-N-33-64x9Ah | есть | 275 кг |  |  |  |  | 33 мин |  | 45 - 65 Гц | 220 - 415 В | 0.9 |  | 8000 ВА / 7200 Вт |  | 305x1214x702 мм | [5 empty] | есть | есть | есть |  |  | RS-232 | 4 | 5% | 92% |  |  | 1-фазное/3-фазное напряжение | 1-фазное/3-фазное напряжение | клеммная колодка; изолирующий трансформатор, батареи с увеличеннымсроком службы, внешние батарейные модули, разъем X-слот (для подключения адаптеров Web/SNMP, ModBus/JBus, Relay, Hot Sync, удаленного дисплея ViewUPS), | ЖК-экран | есть | есть |  | есть |  |  |  | с двойным преобразованием |  |  | 50 дБ | есть
1978 | Inform DSPMP 3110 |  | 28 кг | есть | есть | 6 час |  |  |  | 45 - 65 Гц | 277 - 485 В | 0.99 | 3 U | 10000 ВА / 9000 Вт |  | 440x132x680 мм | [5 empty] | есть | есть | есть |  | есть | RS-232 |  | 5% | 91% |  |  | 3-фазное напряжение | 1-фазное напряжение | без АКБ; дополнительная светодиодная индикация состояний; опционально внешний блок розеток (2 шт. SCHUKO и 4 шт IEC C13); опционально порт RS485, сухие контакты; | ЖК-экран | есть | есть |  | есть |  |  |  | с двойным преобразованием |  | автоматический | 50 дБ | есть | синусоида | есть
1979 | GMUPS Action 12/33/V5 | [8 empty] | 40 - 72 Гц |  | 0.99 |  | 12000 ВА / 10800 Вт | [8 empty] | есть | есть |  | есть | RS-232 |  |  | 99% |  |  | 3-фазное напряжение | 3-фазное напряжение | размеры 440x850x1320 (650x750x1600) мм, вес 937 кг | ЖК-экран |  | есть | есть |  |  | ± 3 % |  | с двойным преобразованием |  |  |  |  | синусоида
1980 | EATON PW 9155-8-N-0-64x0Ah-MBS | есть | [7 empty] | 45 - 65 Гц | 220 - 415 В | 0.9 |  | 8000 ВА / 7200 Вт |  | 305x817x702 мм | [5 empty] | есть | есть | есть |  |  | RS-232 | 4 | 5% | 92% |  |  | 1-фазное/3-фазное напряжение | 1-фазное/3-фазное напряжение | механический байпас (MBS); клеммная колодка; изолирующий трансформатор, без батарей, внешние батарейные модули, разъем X-слот (для подключения адаптеров Web/SNMP, ModBus/JBus, Relay, Hot Sync, удаленного дисплея ViewUPS), | ЖК-экран | есть | есть |  | есть |  |  |  | с двойным преобразованием |  |  | 50 дБ | есть
1981 | EATON EX 1500VA Tower |  |  | есть | [5 empty] | 40 - 70 Гц | 160 - 284 В |  |  | 1500 ВА / 1350 Вт |  | 153x242x490 мм | [5 empty] | есть | есть | есть |  | есть | USB, RS-232 | 6 (из них с питанием от батарей - 6) |  |  |  |  | 1-фазное напряжение | 1-фазное напряжение |  | ЖК-экран |  |  | есть | есть |  |  |  | с двойным преобразованием | IEC 320 C13 (компьютерный) |  | 45 дБ |  | синусоида | есть
1982 | EATON Pulsar 1000 | есть | 15 кг | есть |  |  |  |  | 18 мин | 40 - 70 Гц | 160 - 284 В |  |  | 1000 ВА / 900 Вт |  | 158x242x400 мм | [5 empty] | есть | есть | есть |  | есть | USB, RS-232 | 6 |  |  |  |  | 1-фазное напряжение | 1-фазное напряжение |  | ЖК-экран | есть | есть | есть | есть |  |  |  | с двойным преобразованием | IEC 320 C13 (компьютерный) |  | 45 дБ |  | синусоида
1983 | EATON PW 9155-8-NLHS-28-64X7Ah | есть | 250 кг |  |  |  |  | 28 мин |  | 45 - 65 Гц | 220 - 415 В | 0.9 |  | 8000 ВА / 7200 Вт |  | 305x1214x702 мм | [5 empty] | есть | есть | есть |  |  | RS-232 | 4 | 5% | 92% |  |  | 1-фазное/3-фазное напряжение | 1-фазное/3-фазное напряжение | клеммная колодка; изолирующий трансформатор, батареи с увеличеннымсроком службы, внешние батарейные модули, разъем X-слот (для подключения адаптеров Web/SNMP, ModBus/JBus, Relay, Hot Sync, удаленного дисплея ViewUPS), | ЖК-экран | есть | есть |  | есть |  |  |  | с двойным преобразованием |  |  | 50 дБ | есть
1984 | RIELLO UPS Cabinet MPW power 294 кВа | есть | 260 кг | [6 empty] | 40 - 72 Гц | 240 - 480 В | 1 |  | 294000 ВА / 294000 Вт |  | 600x1500x1000 мм | [16 empty] | 3-фазное напряжение | 3-фазное напряжение |  | ЖК-экран | [7 empty] | с двойным преобразованием |  |  |  |  | синусоида
1985 | EATON 9155-8-NT-14-32x9Ah | есть | 165 кг | есть |  |  |  | 14 мин |  | 45 - 65 Гц | 220 - 400 В | 0.99 |  | 8000 ВА / 7200 Вт | 50 - 60 Гц | 305x817x702 мм | есть |  |  |  |  | есть | есть | есть |  | есть | RS-232 | 1 | 5% | 92% |  |  | 1-фазное/3-фазное напряжение | 1-фазное напряжение | выходной трансформатор, без батарейных блоков | ЖК-экран | есть | есть | есть | есть |  | ± 2 % | есть | с двойным преобразованием |  |  | 50 дБ | есть | синусоида | есть
1986 | GMUPS Action 12/33/V2 |  | 223 кг | [6 empty] | 40 - 72 Гц |  | 0.99 |  | 12000 ВА / 10800 Вт |  | 850x1320x440 мм | [6 empty] | есть | есть |  | есть | RS-232 |  |  | 99% |  |  | 3-фазное напряжение | 3-фазное напряжение |  | ЖК-экран |  | есть | есть |  |  | ± 3 % |  | с двойным преобразованием |  |  |  |  | синусоида
1987 | EATON PW 9155-8-NHS-0-32X0Ah | есть | [7 empty] | 45 - 65 Гц | 220 - 415 В | 0.9 |  | 8000 ВА / 7200 Вт |  | 305x817x702 мм | [5 empty] | есть | есть | есть |  |  | RS-232 | 4 | 5% | 92% |  |  | 1-фазное/3-фазное напряжение | 1-фазное/3-фазное напряжение | клеммная колодка; изолирующий трансформатор, без батарей, разъем X-слот (для подключения адаптеров Web/SNMP, ModBus/JBus, Relay, Hot Sync, удаленного дисплея ViewUPS), модуль параллельной работы Hot Sync; | ЖК-экран | есть | есть |  | есть |  |  |  | с двойным преобразованием |  |  | 50 дБ | есть
1988 | EATON EX 700 |  | 12.5 кг | есть | есть |  |  | 10 мин | 16 мин | 40 - 70 Гц | 100 - 284 В |  |  | 700 ВА / 630 Вт | 50 - 60 Гц | 153x242x440 мм | [5 empty] | есть | есть | есть |  | есть | USB, RS-232 | 6 (из них с питанием от батарей - 6) |  |  |  |  | 1-фазное напряжение | 1-фазное напряжение |  | ЖК-экран |  |  |  | есть |  |  |  | с двойным преобразованием | IEC 320 C13 (компьютерный) |  |  |  | синусоида
1989 | Stark Country 10000 Online |  | 27 кг | есть | [6 empty] | 110 - 300 В |  |  | 10000 ВА / 8000 Вт |  | 250x578x592 мм | [5 empty] | есть | есть | есть |  | есть | USB, RS-232 | 1 (из них с питанием от батарей - 1) |  |  |  |  | 1-фазное напряжение | 1-фазное напряжение | без внутренних батарей, тип выходных разъемов питания - клеммная колодка | ЖК-экран |  | есть |  | есть |  |  |  | с двойным преобразованием |  |  |  | есть | синусоида | есть
1990 | APC by Schneider Electric Smart-UPS Online SRC1000I | есть | 14.82 кг | есть |  | 3 час |  |  |  | 47 - 63 Гц | 160 - 280 В |  |  | 1000 ВА / 800 Вт | 47 - 63 Гц | 166x257x420 мм |  |  |  |  | есть | есть | есть | есть |  | есть | RS-232 | 4 (из них с питанием от батарей - 4) | 2% | 88% | 3:1 | 420 Дж | 1-фазное напряжение | 1-фазное напряжение |  | светодиодные индикаторы | есть | есть | есть | есть |  |  |  | с двойным преобразованием | IEC 320 C13 (компьютерный) |  | 50 дБ | есть | синусоида | есть
1991 | GMUPS Action 40/33/V5 | [8 empty] | 40 - 72 Гц |  | 0.99 |  | 40000 ВА / 36000 Вт | [8 empty] | есть | есть |  | есть | RS-232 |  |  | 99% |  |  | 3-фазное напряжение | 3-фазное напряжение | размеры 440x850x1320 (877x886x1812) мм, вес 1756 кг | ЖК-экран |  | есть | есть |  |  | ± 3 % |  | с двойным преобразованием |  |  |  |  | синусоида
1992 | RIELLO UPS MPM 15 |  | 220 кг | [6 empty] | 45 - 65 Гц | 375 - 420 В |  |  | 15000 ВА / 13500 Вт |  | 720x1200x555 мм | [10 empty] | RS-232 |  |  |  | 3:1 |  | 3-фазное напряжение | 1-фазное напряжение |  | ЖК-экран | [7 empty] | с двойным преобразованием |  |  |  |  | синусоида
1993 | RIELLO UPS MPM 15-A5 | есть | 305 кг | [6 empty] | 45 - 65 Гц | 375 - 420 В |  |  | 15000 ВА / 13500 Вт |  | 720x1200x555 мм | [10 empty] | RS-232 |  |  |  | 3:1 |  | 3-фазное напряжение | 1-фазное напряжение |  | ЖК-экран | [7 empty] | с двойным преобразованием |  |  |  |  | синусоида
1994 | RIELLO UPS MPM 60 |  | 440 кг | [6 empty] | 45 - 65 Гц | 375 - 420 В |  |  | 60000 ВА / 54000 Вт |  | 740x1400x800 мм | [10 empty] | RS-232 |  |  |  | 3:1 |  | 3-фазное напряжение | 1-фазное напряжение |  | ЖК-экран | [7 empty] | с двойным преобразованием |  |  |  |  | синусоида
1995 | Powercom Vanguard VGD-8000 |  | 112 кг | есть |  | 4 час |  | 5 мин | 13 мин | 50 - 60 Гц | 160 - 276 В |  |  | 8000 ВА / 5600 Вт | 50 - 60 Гц | 257x715x690 мм | [5 empty] | есть | есть | есть |  | есть | USB, RS-232 |  |  |  | 3:1 |  | 1-фазное напряжение | 1-фазное напряжение | выходные разъемы: клеммная колодка | ЖК-экран |  |  |  | есть |  | ± 2 % | есть | с двойным преобразованием |  |  | 55 дБ | есть | синусоида | есть
1996 | RIELLO UPS MPT 10-M4 | есть | 380 кг | [6 empty] | 45 - 65 Гц | 375 - 420 В |  |  | 10000 ВА / 9000 Вт |  | 720x1200x555 мм | [6 empty] | есть | есть |  | есть | RS-232 |  |  | 98% | 3:1 |  | 3-фазное напряжение | 3-фазное напряжение |  | ЖК-экран | [7 empty] | с двойным преобразованием |  |  |  |  | синусоида
1997 | Tripp Lite SU10KRT3/1X |  | 28 кг | есть | есть | 5 час |  | 5 мин | 14 мин |  | 305 - 485 В |  | 3 U | 10000 ВА / 7000 Вт |  | 439x135x681 мм | [5 empty] | есть | есть | есть |  | есть | USB, RS-232 |  | 5% |  | 3:1 | 1980 Дж | 3-фазное напряжение | 1-фазное напряжение | входные и выходные разъемы в виде клеммной колодки; в комплекте батарейный блок 3U | ЖК-экран | есть | есть |  | есть |  | ± 2 % |  | с двойным преобразованием |  | автоматический | 50 дБ | есть | синусоида | есть
1998 | RIELLO UPS MHT 120 | есть | 785 кг | [6 empty] | 45 - 65 Гц |  | 0.99 |  | 120000 ВА / 108000 Вт |  | 850x1900x800 мм | [13 empty] | 98% | 3:1 |  | 3-фазное напряжение | 3-фазное напряжение |  | ЖК-экран | [7 empty] | с двойным преобразованием |  |  |  |  | синусоида
1999 | RIELLO UPS MPT 200 | есть | 810 кг | [6 empty] | 45 - 65 Гц | 375 - 420 В |  |  | 200000 ВА / 180000 Вт |  | 800x1900x800 мм | [6 empty] | есть | есть |  | есть | RS-232 |  |  | 98% | 3:1 |  | 3-фазное напряжение | 3-фазное напряжение |  | ЖК-экран | [7 empty] | с двойным преобразованием |  |  |  |  | синусоида
2000 | GMUPS Action 10/33/V2 |  | 218 кг | [6 empty] | 40 - 72 Гц |  | 0.99 |  | 10000 ВА / 9000 Вт |  | 440x1320x850 мм | [6 empty] | есть | есть |  | есть | RS-232 |  |  | 99% |  |  | 3-фазное напряжение | 3-фазное напряжение |  | ЖК-экран |  | есть | есть |  |  | ± 3 % |  | с двойным преобразованием |  |  |  |  | синусоида
2001 | RIELLO UPS Sentinel Power Green SPH 10 ER | есть | 84 кг |  |  | 8 час |  |  |  |  | 220 - 415 В | 1 |  | 10000 ВА / 9000 Вт |  | 262x708x557 мм | [6 empty] | есть | есть |  |  | USB, RS-232 | 10 | 2% | 98% | 3:1 |  | 1-фазное/3-фазное напряжение | 1-фазное/3-фазное напряжение | клеммные колодки + 2 розетки IEC 320 C13; | ЖК-экран |  |  | есть | есть |  |  |  | с двойным преобразованием |  |  |  |  | синусоида
2002 | RIELLO UPS MPM 20 |  | 230 кг | [6 empty] | 45 - 65 Гц | 375 - 420 В |  |  | 20000 ВА / 18000 Вт |  | 720x1200x555 мм | [10 empty] | RS-232 |  |  |  | 3:1 |  | 3-фазное напряжение | 1-фазное напряжение |  | ЖК-экран | [7 empty] | с двойным преобразованием |  |  |  |  | синусоида
2003 | EATON EX 2200 |  | 30 кг | есть | есть |  |  |  | 17 мин | 40 - 70 Гц | 184 - 284 В |  | 2 U | 2200 ВА / 1980 Вт |  | 131x440x490 мм | [5 empty] | есть | есть | есть |  | есть | USB, RS-232 | 9 (из них с питанием от батарей - 9) |  |  |  |  | 1-фазное напряжение | 1-фазное напряжение | tower / rack 2U | ЖК-экран |  | есть | есть | есть |  |  |  | с двойным преобразованием | IEC 320 C13 (компьютерный) |  | 45 дБ |  | синусоида | есть
2004 | RIELLO UPS MPT 20-M4 | есть | 400 кг | [6 empty] | 45 - 65 Гц | 375 - 420 В |  |  | 20000 ВА / 18000 Вт |  | 720x1200x555 мм | [6 empty] | есть | есть |  | есть | RS-232 |  |  | 98% | 3:1 |  | 3-фазное напряжение | 3-фазное напряжение |  | ЖК-экран | [7 empty] | с двойным преобразованием |  |  |  |  | синусоида
2005 | Socomec NETYS RT 9000VA | есть | 85.5 кг | есть | есть | 4 час |  |  |  |  | 156 - 280 В | 0.99 | 6 U | 9000 ВА / 6400 Вт |  | 440x261x623 мм |  |  | есть |  |  | есть | есть | есть |  | есть | RS-232, Ethernet 10/100 | 1 |  | 92% |  |  | 1-фазное напряжение | 1-фазное напряжение |  | ЖК-экран | есть | есть | есть |  |  |  |  | с двойным преобразованием |  | автоматический | 55 дБ | есть | синусоида | есть
2006 | RIELLO UPS MPM 80 |  | 520 кг | [6 empty] | 45 - 65 Гц | 375 - 420 В |  |  | 80000 ВА / 72000 Вт |  | 740x1400x800 мм | [10 empty] | RS-232 |  |  |  | 3:1 |  | 3-фазное напряжение | 1-фазное напряжение |  | ЖК-экран | [7 empty] | с двойным преобразованием |  |  |  |  | синусоида
2007 | EATON 9PXM10KiRTN |  | 106 кг | есть | есть |  |  |  |  | 40 - 70 Гц | 176 - 276 В |  |  | 10000 ВА / 9000 Вт |  | 440x390x685 мм | [5 empty] | есть | есть | есть |  | есть | USB, RS-232, Ethernet 10/100 | 4 (из них с питанием от батарей - 4) |  | 94% | 3:1 |  | 1-фазное напряжение | 1-фазное напряжение |  | ЖК-экран |  | есть |  | есть |  |  | есть | с двойным преобразованием | IEC 320 C13 (компьютерный) |  | 45 дБ | есть | синусоида | есть
2008 | RIELLO UPS MPM 10 |  | 200 кг | [6 empty] | 45 - 65 Гц | 375 - 420 В |  |  | 10000 ВА / 9000 Вт |  | 720x1200x555 мм | [10 empty] | RS-232 |  |  |  | 3:1 |  | 3-фазное напряжение | 1-фазное напряжение |  | ЖК-экран | [7 empty] | с двойным преобразованием |  |  |  |  | синусоида
2009 | GMUPS Total 15/33/V5 | [8 empty] | 45 - 65 Гц |  |  |  | 15000 ВА / 13500 Вт | [8 empty] | есть | есть |  | есть | RS-232 |  |  | 98% |  |  | 3-фазное напряжение | 3-фазное напряжение | размер 555x740x1400 (877x886x1812) мм, вес 923 кг | ЖК-экран |  | есть | есть |  |  | ± 3 % |  | с двойным преобразованием |  |  |  |  | синусоида
2010 | GMUPS Action 20/31/V5 | [8 empty] | 40 - 72 Гц |  | 0.99 |  | 20000 ВА / 18000 Вт | [8 empty] | есть | есть |  | есть | RS-232 |  |  | 99% |  |  | 3-фазное напряжение | 1-фазное напряжение | размеры 440x850x1320 (650x750x1600) мм, вес 963 кг | ЖК-экран |  | есть | есть |  |  | ± 3 % |  | с двойным преобразованием |  |  |  |  | синусоида
2011 | RIELLO UPS MPM 10-A5 | есть | 285 кг | [6 empty] | 45 - 65 Гц | 375 - 420 В |  |  | 10000 ВА / 9000 Вт |  | 720x1200x555 мм | [10 empty] | RS-232 |  |  |  | 3:1 |  | 3-фазное напряжение | 1-фазное напряжение |  | ЖК-экран | [7 empty] | с двойным преобразованием |  |  |  |  | синусоида
2012 | GMUPS Premium SK 160/33/M |  | 800 кг | [6 empty] | 50 - 60 Гц |  | 0.99 |  | 160000 ВА / 144000 Вт |  | 850x1900x1000 мм | [6 empty] | есть | есть |  | есть | RS-232 |  |  | 98% |  |  | 3-фазное напряжение | 3-фазное напряжение |  | ЖК-экран |  | есть | есть |  |  | ± 3 % |  | с двойным преобразованием, без аккумулятора |  |  |  |  | синусоида
2013 | N-Power Pro-Vision Black M6000 LT | есть | 42 кг | есть |  | 8 час |  |  |  | 45 - 65 Гц | 140 - 300 В | 0.99 |  | 6000 ВА / 5400 Вт |  | 262x455x514 мм | [5 empty] | есть | есть | есть | есть | есть | USB, RS-232 | 3 (из них с питанием от батарей - 3) | 5% | 92% | 3:1 | 1050 Дж | 1-фазное напряжение | 1-фазное напряжение | поддержка SNMP - опционально, без внутренних батарей | ЖК-экран |  | есть |  | есть |  | ± 3 % |  | с двойным преобразованием | IEC 320 C13 (компьютерный) |  | 55 дБ | есть | синусоида | есть
2014 | RIELLO UPS MPT 20-A5 | есть | 315 кг | [6 empty] | 45 - 65 Гц | 375 - 420 В |  |  | 20000 ВА / 18000 Вт |  | 720x1200x555 мм | [6 empty] | есть | есть |  | есть | RS-232 |  |  | 98% | 3:1 |  | 3-фазное напряжение | 3-фазное напряжение |  | ЖК-экран | [7 empty] | с двойным преобразованием |  |  |  |  | синусоида
2015 | RIELLO UPS MPM 10-M4 | есть | 370 кг | [6 empty] | 45 - 65 Гц | 375 - 420 В |  |  | 10000 ВА / 9000 Вт |  | 720x1200x555 мм | [10 empty] | RS-232 |  |  |  | 3:1 |  | 3-фазное напряжение | 1-фазное напряжение |  | ЖК-экран | [7 empty] | с двойным преобразованием |  |  |  |  | синусоида
2016 | RIELLO UPS MPT 30 | есть | 280 кг | [6 empty] | 45 - 65 Гц | 375 - 420 В |  |  | 30000 ВА / 27000 Вт |  | 740x1400x555 мм | [6 empty] | есть | есть |  | есть | RS-232 |  |  | 98% | 3:1 |  | 3-фазное напряжение | 3-фазное напряжение |  | ЖК-экран | [7 empty] | с двойным преобразованием |  |  |  |  | синусоида
2017 | N-Power Power-Vision Black 10 3/1 | есть | 130 кг | есть | [5 empty] | 38 - 73 Гц | 285 - 475 В |  |  | 10000 ВА / 8000 Вт |  | 310x880x600 мм | [5 empty] | есть | есть | есть |  | есть | USB, RS-232 |  |  | 91% | 3:1 |  | 1-фазное/3-фазное напряжение | 1-фазное напряжение | без встроенных батарей; выходные разъемы в виде клеммной колодки | ЖК-экран | есть | есть |  | есть |  | ± 1 % |  | с двойным преобразованием |  | автоматический | 60 дБ | есть | синусоида | есть
2018 | Связь Инжиниринг СИПБ10БА.9-31 | есть | 76 кг |  |  | 10 час |  |  |  |  | 208 - 478 В | 0.99 |  | 10000 ВА / 9000 Вт |  | 250x655x597 мм |  |  |  |  | есть |  | есть | есть |  | есть | USB, RS-232 |  | 5% | 90% | 3:1 |  | 3-фазное напряжение | 1-фазное напряжение | выходные и входные разъемы в виде клеммной колодки; | ЖК-экран | есть | есть |  | есть |  | ± 2 % | есть | с двойным преобразованием |  | автоматический |  |  | синусоида | есть
2019 | RIELLO UPS MPT 15-A5 | есть | 305 кг | [6 empty] | 45 - 65 Гц | 375 - 420 В |  |  | 15000 ВА / 13500 Вт |  | 720x1200x555 мм | [6 empty] | есть | есть |  | есть | RS-232 |  |  | 98% | 3:1 |  | 3-фазное напряжение | 3-фазное напряжение |  | ЖК-экран | [7 empty] | с двойным преобразованием |  |  |  |  | синусоида
2020 | RIELLO UPS MHT 160 | есть | 865 кг | [6 empty] | 45 - 65 Гц |  | 0.99 |  | 160000 ВА / 144000 Вт |  | 850x1900x1000 мм | [13 empty] | 98% | 3:1 |  | 3-фазное напряжение | 3-фазное напряжение |  | ЖК-экран | [7 empty] | с двойным преобразованием |  |  |  |  | синусоида
2021 | GMUPS Action 12/31/V3 |  | 336 кг | [6 empty] | 40 - 72 Гц |  | 0.99 |  | 12000 ВА / 10800 Вт |  | 850x1320x440 мм | [6 empty] | есть | есть |  | есть | RS-232 |  |  | 99% |  |  | 3-фазное напряжение | 1-фазное напряжение |  | ЖК-экран |  | есть | есть |  |  | ± 3 % |  | с двойным преобразованием |  |  |  |  | синусоида
2022 | Socomec NETYS RT 7000VA | есть | 56 кг | есть | есть | 4 час |  |  |  |  | 156 - 280 В | 0.99 | 4 U | 7000 ВА / 4900 Вт |  | 440x177x670 мм |  |  | есть |  |  | есть | есть | есть |  | есть | RS-232, Ethernet 10/100 | 1 |  | 92% |  |  | 1-фазное напряжение | 1-фазное напряжение |  | ЖК-экран | есть | есть | есть |  |  |  |  | с двойным преобразованием |  | автоматический | 55 дБ | есть | синусоида | есть
2023 | GMUPS Action 12/31/V5 | [8 empty] | 40 - 72 Гц |  | 0.99 |  | 12000 ВА / 10800 Вт | [8 empty] | есть | есть |  | есть | RS-232 |  |  | 99% |  |  | 3-фазное напряжение | 1-фазное напряжение | размеры 440x850x1320 (650x750x1600) мм, вес 937 кг | ЖК-экран |  | есть | есть |  |  | ± 3 % |  | с двойным преобразованием |  |  |  |  | синусоида
2024 | N-Power Pro-Vision Black M10000 LT | есть | 42 кг | есть |  | 8 час |  |  |  | 45 - 65 Гц | 140 - 300 В | 0.9 |  | 10000 ВА / 9000 Вт |  | 262x455x514 мм | [5 empty] | есть | есть | есть | есть | есть | RS-232 | 4 (из них с питанием от батарей - 4) | 5% | 92% | 3:1 |  | 1-фазное напряжение | 1-фазное напряжение | без внутренних батарей | ЖК-экран | есть | есть |  |  |  | ± 5 % |  | с двойным преобразованием | IEC 320 C13 (компьютерный) |  | 55 дБ | есть | синусоида | есть
2025 | GMUPS Total 30/31/V5 | [8 empty] | 45 - 65 Гц |  | 0.9 |  | 30000 ВА / 27000 Вт | [8 empty] | есть | есть |  | есть | RS-232 |  |  | 98% |  |  | 3-фазное напряжение | 1-фазное напряжение | размеры 555x740x1400 (877x886x1812) мм? вес 1550 кг | ЖК-экран |  | есть | есть |  |  | ± 3 % |  | с двойным преобразованием |  |  |  |  | синусоида
2026 | GMUPS Action 12/31/V6 | [8 empty] | 40 - 72 Гц |  | 0.99 |  | 12000 ВА / 10800 Вт | [8 empty] | есть | есть |  | есть | RS-232 |  |  | 99% |  |  | 3-фазное напряжение | 1-фазное напряжение | размеры 440x850x1320 (877x886x1812) мм, вес 1212 кг | ЖК-экран |  | есть | есть |  |  | ± 3 % |  | с двойным преобразованием |  |  |  |  | синусоида
2027 | RIELLO UPS MPT 160 | есть | 770 кг | [6 empty] | 45 - 65 Гц | 375 - 420 В |  |  | 160000 ВА / 144000 Вт |  | 800x1900x800 мм | [6 empty] | есть | есть |  | есть | RS-232 |  |  | 98% | 3:1 |  | 3-фазное напряжение | 3-фазное напряжение |  | ЖК-экран | [7 empty] | с двойным преобразованием |  |  |  |  | синусоида
2028 | GMUPS Action 12/31/V4 | [8 empty] | 40 - 72 Гц |  | 0.99 |  | 12000 ВА / 10800 Вт | [8 empty] | есть | есть |  | есть | RS-232 |  |  | 99% |  |  | 3-фазное напряжение | 1-фазное напряжение | размеры 440x850x1320 (400x815x1320) мм, вес 507 кг | ЖК-экран |  | есть | есть |  |  | ± 3 % |  | с двойным преобразованием |  |  |  |  | синусоида
2029 | RIELLO UPS MPT 10-A5 | есть | 295 кг | [6 empty] | 45 - 65 Гц | 375 - 420 В |  |  | 10000 ВА / 9000 Вт |  | 720x1200x555 мм | [6 empty] | есть | есть |  | есть | RS-232 |  |  | 98% | 3:1 |  | 3-фазное напряжение | 3-фазное напряжение |  | ЖК-экран | [7 empty] | с двойным преобразованием |  |  |  |  | синусоида
2030 | EATON 9155-10-S-20-64x7 | есть | 265 кг | есть |  |  |  | 20 мин |  | 45 - 65 Гц |  | 0.99 |  | 10000 ВА / 9000 Вт | 50 - 60 Гц | 305x1214x702 мм | есть |  |  |  |  | есть | есть | есть |  | есть | RS-232 | 2 | 5% | 92% |  |  | 1-фазное напряжение | 1-фазное напряжение | Увеличения времени резервирования за счет внешних батарейных шкафов | ЖК-экран | есть | есть |  | есть |  | ± 2 % | есть | с двойным преобразованием | IEC 320 C13 (компьютерный) | автоматический | 50 дБ | есть | синусоида | есть
2031 | N-Power Power-Vision 40 3F | есть | 480 кг | есть |  | 8 час |  |  |  | 45 - 65 Гц | 304 - 456 В | 0.8 |  | 40000 ВА / 32000 Вт | 50 - 64 Гц | 550x1600x800 мм | есть |  | есть |  | есть | есть | есть | есть |  | есть | RS-232, Ethernet 10/100 | 1 (из них с питанием от батарей - 1) | 2% | 95% | 3:1 |  | 3-фазное напряжение | 1-фазное/3-фазное напряжение | изолирующий трансформатор, 100% гальваническая развязка, клеммная колодка | ЖК-экран | есть | есть | есть | есть |  | ± 1 % | есть | с двойным преобразованием, без аккумулятора |  | автоматический | 65 дБ | есть | синусоида | есть
2032 | RIELLO UPS MPM 20-A5 | есть | 315 кг | [6 empty] | 45 - 65 Гц | 375 - 420 В |  |  | 20000 ВА / 18000 Вт |  | 720x1200x555 мм | [10 empty] | RS-232 |  |  |  | 3:1 |  | 3-фазное напряжение | 1-фазное напряжение |  | ЖК-экран | [7 empty] | с двойным преобразованием |  |  |  |  | синусоида
2033 | GMUPS Action 15/31/V5 | [8 empty] | 40 - 72 Гц |  | 0.99 |  | 15000 ВА / 13500 Вт | [8 empty] | есть | есть |  | есть | RS-232 |  |  | 99% |  |  | 3-фазное напряжение | 1-фазное напряжение | размеры 440x850x1320 (650x750x1600) мм, вес 942 кг | ЖК-экран |  | есть | есть |  |  | ± 3 % |  | с двойным преобразованием |  |  |  |  | синусоида
2034 | EATON EDX2000HXL | есть | 32 кг | есть |  | 5 час |  |  |  | 46 - 64 Гц | 122 - 300 В | 0.95 |  | 2000 ВА / 1400 Вт |  | 192x340x460 мм | [5 empty] | есть | есть | есть |  | есть | RS-232 | 4 (из них с питанием от батарей - 4) |  | 85% | 3:1 |  | 1-фазное напряжение | 1-фазное напряжение | внешние аккумуляторные батареи | светодиодные индикаторы |  | есть |  | есть |  | ± 2 % |  | с двойным преобразованием | IEC 320 C13 (компьютерный) |  | 50 дБ | есть | синусоида | есть
2035 | RIELLO UPS MHT 200 | есть | 990 кг | [6 empty] | 45 - 65 Гц |  | 0.99 |  | 200000 ВА / 180000 Вт |  | 850x1900x1000 мм | [13 empty] | 98% | 3:1 |  | 3-фазное напряжение | 3-фазное напряжение |  | ЖК-экран | [7 empty] | с двойным преобразованием |  |  |  |  | синусоида
2036 | GMUPS 12/33/V6 | [8 empty] | 40 - 72 Гц |  | 0.99 |  | 12000 ВА / 10800 Вт | [8 empty] | есть | есть |  | есть | RS-232 |  |  | 99% |  |  | 3-фазное напряжение | 3-фазное напряжение | размеры 440x850x1320 (877x886x1812) мм, вес 1212 кг | ЖК-экран |  | есть | есть |  |  | ± 3 % |  | с двойным преобразованием |  |  |  |  | синусоида
2037 | RIELLO UPS MPT 40 | есть | 280 кг | [6 empty] | 45 - 65 Гц | 375 - 420 В |  |  | 30000 ВА / 27000 Вт |  | 740x1400x555 мм | [6 empty] | есть | есть |  | есть | RS-232 |  |  | 98% | 3:1 |  | 3-фазное напряжение | 3-фазное напряжение |  | ЖК-экран | [7 empty] | с двойным преобразованием |  |  |  |  | синусоида
2038 | Tripp Lite SU6000RT3UPM |  | 19.9 кг | есть | есть | 8 час |  | 8 мин | 20 мин |  | 156 - 276 В | 0.7 | 3 U | 6000 ВА / 4200 Вт |  | 444x133x660 мм | [5 empty] | есть | есть | есть |  | есть | RS-232 | 1 | 5% |  |  | 1320 Дж | 1-фазное напряжение | 1-фазное напряжение | в комплекте батарейный блок 3U | ЖК-экран |  | есть |  | есть |  | ± 2 % |  | с двойным преобразованием |  | автоматический |  | есть | синусоида | есть
2039 | RIELLO UPS MPT 10 | есть | 210 кг | [6 empty] | 45 - 65 Гц | 375 - 420 В |  |  | 10000 ВА / 9000 Вт |  | 720x1200x555 мм | [6 empty] | есть | есть |  | есть | RS-232 |  |  | 98% | 3:1 |  | 3-фазное напряжение | 3-фазное напряжение |  | ЖК-экран | [7 empty] | с двойным преобразованием |  |  |  |  | синусоида
2040 | GMUPS Action 60/33/V4 | [8 empty] | 40 - 72 Гц |  |  |  | 60000 ВА / 54000 Вт | [8 empty] | есть | есть |  | есть | RS-232 |  |  | 98% |  |  | 3-фазное напряжение | 3-фазное напряжение | размеры 500x850x1600 2х(877x886x1812) мм, вес 2960 кг | ЖК-экран |  | есть | есть |  |  | ± 3 % |  | с двойным преобразованием |  |  |  |  | синусоида
2041 | APC by Schneider Electric Smart-UPS SRT3000XLW-IEC | есть | 31.3 кг | есть | есть | 3 час |  |  |  | 40 - 70 Гц | 160 - 275 В |  | 2 U | 3000 ВА / 2700 Вт |  | 432x85x635 мм |  |  | есть |  |  | есть | есть | есть |  | есть | USB, Ethernet 10/100 | 10 (из них с питанием от батарей - 10) |  |  | 3:1 | 340 Дж | 1-фазное напряжение | 1-фазное напряжение | выходные разъемы 6хIEC 320 C13, 2хIEC Jumpers, 2хIEC 320 C19; | ЖК-экран |  | есть | есть | есть |  | ± 2 % |  | с двойным преобразованием |  | автоматический | 55 дБ | есть | синусоида | есть
2042 | RIELLO UPS MPT 100 | есть | 640 кг | [6 empty] | 45 - 65 Гц | 375 - 420 В |  |  | 100000 ВА / 90000 Вт |  | 800x1900x800 мм | [6 empty] | есть | есть |  | есть | RS-232 |  |  | 98% | 3:1 |  | 3-фазное напряжение | 3-фазное напряжение |  | ЖК-экран | [7 empty] | с двойным преобразованием |  |  |  |  | синусоида
2043 | GMUPS Action 20/31/V3 |  | 346 кг | [6 empty] | 40 - 72 Гц |  | 0.99 |  | 20000 ВА / 18000 Вт |  | 850x1320x440 мм | [6 empty] | есть | есть |  | есть | RS-232 |  |  | 99% |  |  | 3-фазное напряжение | 1-фазное напряжение |  | ЖК-экран |  | есть | есть |  |  | ± 3 % |  | с двойным преобразованием |  |  |  |  | синусоида
2044 | GMUPS Total 20/33/V5 | [8 empty] | 45 - 65 Гц |  | 0.9 |  | 20000 ВА / 18000 Вт | [8 empty] | есть | есть |  | есть | RS-232 |  |  | 98% |  |  | 3-фазное напряжение | 3-фазное напряжение | размеры 555x740x1400 (877x886x1812) мм, вес 1071 кг | ЖК-экран |  | есть | есть |  |  | ± 3 % |  | с двойным преобразованием |  |  |  |  | синусоида
2045 | RIELLO UPS MPT 80 | есть | 600 кг | [6 empty] | 45 - 65 Гц | 375 - 420 В |  |  | 80000 ВА / 72000 Вт |  | 740x1400x800 мм | [6 empty] | есть | есть |  | есть | RS-232 |  |  | 98% | 3:1 |  | 3-фазное напряжение | 3-фазное напряжение |  | ЖК-экран | [7 empty] | с двойным преобразованием |  |  |  |  | синусоида
2046 | GMUPS Action 60/33/M |  | 190 кг | [6 empty] | 40 - 72 Гц |  |  |  | 60000 ВА / 54000 Вт |  | 850x1600x500 мм | [6 empty] | есть | есть |  | есть | RS-232 |  |  | 98% |  |  | 3-фазное напряжение | 3-фазное напряжение |  | ЖК-экран |  | есть | есть |  |  | ± 3 % |  | с двойным преобразованием, без аккумулятора |  |  |  |  | синусоида
2047 | RIELLO UPS MPT 60 | есть | 450 кг | [6 empty] | 45 - 65 Гц | 375 - 420 В |  |  | 60000 ВА / 54000 Вт |  | 740x1400x800 мм | [6 empty] | есть | есть |  | есть | RS-232 |  |  | 98% | 3:1 |  | 3-фазное напряжение | 3-фазное напряжение |  | ЖК-экран | [7 empty] | с двойным преобразованием |  |  |  |  | синусоида
2048 | EATON 5130 1250 RT 2U |  | 24.3 кг | есть | есть |  | 4 мс | 5 мин | 15 мин | 47 - 70 Гц | 160 - 294 В | 0.9 | 2 U | 1250 ВА / 1150 Вт |  | 441x86x509 мм |  |  | есть |  |  | есть | есть | есть |  | есть | USB, RS-232 | 8 (из них с питанием от батарей - 8) |  | 94% | 3:1 |  | 1-фазное напряжение | 1-фазное напряжение | Внешний батарейный модуль Eaton 5130 EBM 1750 RT 2U | светодиодные индикаторы |  | есть |  | есть |  | ± 6 % |  | интерактивный | IEC 320 C13 (компьютерный) |  | 45 дБ | есть | синусоида | есть
2049 | GMUPS Action 12/31/V1 |  | 207 кг | [6 empty] | 40 - 72 Гц |  | 0.99 |  | 12000 ВА / 10800 Вт |  | 850x1320x440 мм | [6 empty] | есть | есть |  | есть | RS-232 |  |  | 99% |  |  | 3-фазное напряжение | 1-фазное напряжение |  | ЖК-экран |  | есть | есть |  |  | ± 3 % |  | с двойным преобразованием |  |  |  |  | синусоида
2050 | Tripp Lite SUINT2000XL | есть | 30.5 кг | есть |  | 4 час |  | 5 мин | 14 мин |  | 175 - 280 В |  |  | 2000 ВА / 1400 Вт |  | 140x373x424 мм | [5 empty] | есть | есть | есть |  | есть | RS-232 | 8 | 5% |  |  |  | 1-фазное напряжение | 1-фазное напряжение |  | светодиодные индикаторы |  |  |  | есть |  | ± 2 % |  | с двойным преобразованием | IEC 320 C13 (компьютерный) | плавкий |  | есть | синусоида | есть
2051 | GMUPS Total 40/31/V2 | [8 empty] | 45 - 65 Гц |  | 0.9 |  | 40000 ВА / 36000 Вт | [8 empty] | есть | есть |  | есть | RS-232 |  |  | 98% |  |  | 3-фазное напряжение | 1-фазное напряжение | размеры 555x740x1400 (877x886x1812) мм, вес 1296 кг | ЖК-экран |  | есть | есть |  |  | ± 3 % |  | с двойным преобразованием |  |  |  |  | синусоида
2052 | N-Power Power-Vision 50 3F | есть | 550 кг | есть |  | 6 час |  |  |  | 45 - 65 Гц | 304 - 456 В | 0.8 |  | 50000 ВА / 40000 Вт | 50 - 64 Гц | 550x1600x800 мм | есть |  | есть |  |  | есть | есть | есть |  | есть | RS-232, Ethernet 10/100 | 1 (из них с питанием от батарей - 1) | 2% | 95% | 3:1 |  | 3-фазное напряжение | 1-фазное/3-фазное напряжение | изолирующий трансформатор, 100% гальваническая развязка, клеммная колодка | ЖК-экран | есть | есть | есть | есть |  | ± 1 % | есть | с двойным преобразованием, без аккумулятора |  | автоматический | 65 дБ | есть | синусоида | есть
2053 | GMUPS Total 200/33/M |  | 810 кг | [6 empty] | 45 - 65 Гц |  |  |  | 200000 ВА / 180000 Вт |  | 800x1900x800 мм | [6 empty] | есть | есть |  | есть | RS-232 |  |  | 98% |  |  | 3-фазное напряжение | 3-фазное напряжение |  | ЖК-экран |  | есть | есть |  |  | ± 3 % |  | с двойным преобразованием, без аккумулятора |  |  |  |  | синусоида
2054 | GMUPS Action 160/33/M |  | 450 кг | [6 empty] | 40 - 72 Гц |  | 0.99 |  | 160000 ВА / 160000 Вт |  | 1050x1900x840 мм | [6 empty] | есть | есть |  | есть | RS-232 |  |  | 98% |  |  | 3-фазное напряжение | 3-фазное напряжение |  | ЖК-экран |  | есть | есть |  |  | ± 3 % |  | с двойным преобразованием, без аккумулятора |  |  |  |  | синусоида
2055 | GMUPS Total 20/31/V5 | [8 empty] | 45 - 65 Гц |  | 0.9 |  | 20000 ВА / 18000 Вт | [8 empty] | есть | есть |  | есть | RS-232 |  |  | 98% |  |  | 3-фазное напряжение | 1-фазное напряжение | размеры 555x740x1400 (877x886x1812) мм, вес 1071 кг | ЖК-экран |  | есть | есть |  |  | ± 3 % |  | с двойным преобразованием |  |  |  |  | синусоида
2056 | GMUPS Action 12/31/V2 |  | 223 кг | [6 empty] | 40 - 72 Гц |  | 0.99 |  | 12000 ВА / 10800 Вт |  | 850x1320x440 мм | [6 empty] | есть | есть |  | есть | RS-232 |  |  | 99% |  |  | 3-фазное напряжение | 1-фазное напряжение |  | ЖК-экран |  | есть | есть |  |  | ± 3 % |  | с двойным преобразованием |  |  |  |  | синусоида
2057 | GMUPS Action 12/33/V3 |  | 336 кг | [6 empty] | 40 - 72 Гц |  | 0.99 |  | 12000 ВА / 10800 Вт |  | 850x1320x440 мм | [6 empty] | есть | есть |  | есть | RS-232 |  |  | 99% |  |  | 3-фазное напряжение | 3-фазное напряжение |  | ЖК-экран |  | есть | есть |  |  | ± 3 % |  | с двойным преобразованием |  |  |  |  | синусоида
2058 | GMUPS Total 30/31/V1 | [8 empty] | 45 - 65 Гц |  | 0.9 |  | 30000 ВА / 27000 Вт | [8 empty] | есть | есть |  | есть | RS-232 |  |  | 98% |  |  | 3-фазное напряжение | 1-фазное напряжение | размеры 555x740x1400 (877x886x1812) мм? вес 833 кг | ЖК-экран |  | есть | есть |  |  | ± 3 % |  | с двойным преобразованием |  |  |  |  | синусоида
2059 | GMUPS Action 12/33/V4 |  | 336 кг | [6 empty] | 40 - 72 Гц |  | 0.99 |  | 12000 ВА / 10800 Вт |  | 850x1320x440 мм | [6 empty] | есть | есть |  | есть | RS-232 |  |  | 99% |  |  | 3-фазное напряжение | 3-фазное напряжение |  | ЖК-экран |  | есть | есть |  |  | ± 3 % |  | с двойным преобразованием |  |  |  |  | синусоида
2060 | RIELLO UPS MPM 15-M4 | есть | 390 кг | [6 empty] | 45 - 65 Гц | 375 - 420 В |  |  | 15000 ВА / 13500 Вт |  | 720x1200x555 мм | [10 empty] | RS-232 |  |  |  | 3:1 |  | 3-фазное напряжение | 1-фазное напряжение |  | ЖК-экран | [7 empty] | с двойным преобразованием |  |  |  |  | синусоида
2061 | GMUPS Action 12/31/M |  | 110 кг | [6 empty] | 40 - 72 Гц |  | 0.99 |  | 12000 ВА / 10800 Вт |  | 850x1320x440 мм | [6 empty] | есть | есть |  | есть | RS-232 |  |  | 99% |  |  | 3-фазное напряжение | 1-фазное напряжение |  | ЖК-экран |  | есть | есть |  |  | ± 3 % |  | с двойным преобразованием, без аккумулятора |  |  |  |  | синусоида
2062 | GMUPS Total 60/33/V5 | [8 empty] | 45 - 65 Гц |  |  |  | 80000 ВА / 72000 Вт | [8 empty] | есть | есть |  | есть | RS-232 |  |  | 98% |  |  | 3-фазное напряжение | 3-фазное напряжение | размеры 800x740x1400 2х(877x886x1812) мм, вес 2234 кг | ЖК-экран |  | есть | есть |  |  | ± 3 % |  | с двойным преобразованием |  |  |  |  | синусоида
2063 | GMUPS Total 20/31/V4 | [8 empty] | 45 - 65 Гц |  | 0.9 |  | 20000 ВА / 18000 Вт | [8 empty] | есть | есть |  | есть | RS-232 |  |  | 98% |  |  | 3-фазное напряжение | 1-фазное напряжение | размеры 555x740x1400 (877x886x1812) мм, вес 831 кг | ЖК-экран |  | есть | есть |  |  | ± 3 % |  | с двойным преобразованием |  |  |  |  | синусоида
2064 | GMUPS Total 15/31/V5 | [8 empty] | 45 - 65 Гц |  |  |  | 15000 ВА / 13500 Вт | [8 empty] | есть | есть |  | есть | RS-232 |  |  | 98% |  |  | 3-фазное напряжение | 1-фазное напряжение | размер 555x740x1400 (877x886x1812) мм, вес 923 кг | ЖК-экран |  | есть | есть |  |  | ± 3 % |  | с двойным преобразованием |  |  |  |  | синусоида
2065 | GMUPS Action 60/33/V2 | [8 empty] | 40 - 72 Гц |  |  |  | 60000 ВА / 54000 Вт | [8 empty] | есть | есть |  | есть | RS-232 |  |  | 98% |  |  | 3-фазное напряжение | 3-фазное напряжение | размеры 500x850x1600 (877x886x1812) мм, вес 1195 кг | ЖК-экран |  | есть | есть |  |  | ± 3 % |  | с двойным преобразованием |  |  |  |  | синусоида
2066 | GMUPS Action 20/33/V3 |  | 346 кг | [6 empty] | 40 - 72 Гц |  | 0.99 |  | 20000 ВА / 18000 Вт |  | 850x1320x440 мм | [6 empty] | есть | есть |  | есть | RS-232 |  |  | 99% |  |  | 3-фазное напряжение | 3-фазное напряжение |  | ЖК-экран |  | есть | есть |  |  | ± 3 % |  | с двойным преобразованием |  |  |  |  | синусоида
2067 | GMUPS Total 60/31/V3 | [8 empty] | 45 - 65 Гц |  | 0.9 |  | 60000 ВА / 54000 Вт | [8 empty] | есть | есть |  | есть | RS-232 |  |  | 98% |  |  | 3-фазное напряжение | 1-фазное напряжение | размер 800x740x1400 (877x886x1812) мм, вес 1532 кг | ЖК-экран |  | есть | есть |  |  | ± 3 % |  | с двойным преобразованием |  |  |  |  | синусоида
2068 | GMUPS Action 20/33/V6 | [8 empty] | 40 - 72 Гц |  | 0.99 |  | 20000 ВА / 18000 Вт | [8 empty] | есть | есть |  | есть | RS-232 |  |  | 99% |  |  | 3-фазное напряжение | 3-фазное напряжение | размеры 440x850x1320 (877x886x1812) мм, вес 1238 кг | ЖК-экран |  | есть | есть |  |  | ± 3 % |  | с двойным преобразованием |  |  |  |  | синусоида
2069 | GMUPS Total 20/33/V4 | [8 empty] | 45 - 65 Гц |  | 0.9 |  | 20000 ВА / 18000 Вт | [8 empty] | есть | есть |  | есть | RS-232 |  |  | 98% |  |  | 3-фазное напряжение | 3-фазное напряжение | размеры 555x740x1400 (877x886x1812) мм, вес 831 кг | ЖК-экран |  | есть | есть |  |  | ± 3 % |  | с двойным преобразованием |  |  |  |  | синусоида
2070 | GMUPS Total 60/31/V5 | [8 empty] | 45 - 65 Гц |  | 0.9 |  | 60000 ВА / 54000 Вт | [8 empty] | есть | есть |  | есть | RS-232 |  |  | 98% |  |  | 3-фазное напряжение | 1-фазное напряжение | размер 800x740x1400 2x(877x886x1812) мм, вес 2469 кг | ЖК-экран |  | есть | есть |  |  | ± 3 % |  | с двойным преобразованием |  |  |  |  | синусоида
2071 | RIELLO UPS MPT 15-M4 | есть | 390 кг | [6 empty] | 45 - 65 Гц | 375 - 420 В |  |  | 15000 ВА / 13500 Вт |  | 720x1200x555 мм | [6 empty] | есть | есть |  | есть | RS-232 |  |  | 98% | 3:1 |  | 3-фазное напряжение | 3-фазное напряжение |  | ЖК-экран | [7 empty] | с двойным преобразованием |  |  |  |  | синусоида
2072 | GMUPS Total 30/31/V2 | [8 empty] | 45 - 65 Гц |  | 0.9 |  | 30000 ВА / 27000 Вт | [8 empty] | есть | есть |  | есть | RS-232 |  |  | 98% |  |  | 3-фазное напряжение | 1-фазное напряжение | размеры 555x740x1400 (877x886x1812) мм? вес 1006 кг | ЖК-экран |  | есть | есть |  |  | ± 3 % |  | с двойным преобразованием |  |  |  |  | синусоида
2073 | GMUPS Action 12/33/V1 |  | 207 кг | [6 empty] | 40 - 72 Гц |  | 0.99 |  | 12000 ВА / 10800 Вт |  | 850x1320x440 мм | [6 empty] | есть | есть |  | есть | RS-232 |  |  | 99% |  |  | 3-фазное напряжение | 3-фазное напряжение |  | ЖК-экран |  | есть | есть |  |  | ± 3 % |  | с двойным преобразованием |  |  |  |  | синусоида
2074 | GMUPS Total 20/31/V2 |  | 388 кг | [6 empty] | 45 - 65 Гц |  | 0.9 |  | 20000 ВА / 18000 Вт |  | 740x1400x555 мм | [6 empty] | есть | есть |  | есть | RS-232 |  |  | 98% |  |  | 3-фазное напряжение | 1-фазное напряжение |  | ЖК-экран |  | есть | есть |  |  | ± 3 % |  | с двойным преобразованием |  |  |  |  | синусоида
2075 | GMUPS Action 20/31/V2 |  | 314 кг | [6 empty] | 40 - 72 Гц |  | 0.99 |  | 20000 ВА / 18000 Вт |  | 850x1320x440 мм | [6 empty] | есть | есть |  | есть | RS-232 |  |  | 99% |  |  | 3-фазное напряжение | 1-фазное напряжение |  | ЖК-экран |  | есть | есть |  |  | ± 3 % |  | с двойным преобразованием |  |  |  |  | синусоида
2076 | GMUPS Action 20/31/V4 | [8 empty] | 40 - 72 Гц |  | 0.99 |  | 20000 ВА / 18000 Вт | [8 empty] | есть | есть |  | есть | RS-232 |  |  | 99% |  |  | 3-фазное напряжение | 1-фазное напряжение | размеры 440x850x1320 (400x815x1320) мм, вес 533 кг | ЖК-экран |  | есть | есть |  |  | ± 3 % |  | с двойным преобразованием |  |  |  |  | синусоида
2077 | RIELLO UPS Riello MPM 40 |  | 340 кг | [6 empty] | 45 - 65 Гц | 375 - 420 В |  |  | 40000 ВА / 36000 Вт |  | 720x1200x555 мм | [10 empty] | RS-232 |  |  |  | 3:1 |  | 3-фазное напряжение | 1-фазное напряжение |  | ЖК-экран | [7 empty] | с двойным преобразованием |  |  |  |  | синусоида
2078 | GMUPS Premium SK 120/33/M |  | 700 кг | [6 empty] | 50 - 60 Гц |  | 0.99 |  | 120000 ВА / 109000 Вт |  | 850x1900x800 мм | [6 empty] | есть | есть |  | есть | RS-232 |  |  | 98% |  |  | 3-фазное напряжение | 3-фазное напряжение |  | ЖК-экран |  | есть | есть |  |  | ± 3 % |  | с двойным преобразованием, без аккумулятора |  |  |  |  | синусоида
2079 | GMUPS Total 60/31/V1 | [8 empty] | 45 - 65 Гц |  | 0.9 |  | 60000 ВА / 54000 Вт | [8 empty] | есть | есть |  | есть | RS-232 |  |  | 98% |  |  | 3-фазное напряжение | 1-фазное напряжение | размер 800x740x1400 (877x886x1812) мм, вес 1196 кг | ЖК-экран |  | есть | есть |  |  | ± 3 % |  | с двойным преобразованием |  |  |  |  | синусоида
2080 | GMUPS Action 80/33/V1 | [8 empty] | 40 - 72 Гц |  | 0.99 |  | 80000 ВА / 72000 Вт | [8 empty] | есть | есть |  | есть | RS-232 |  |  | 99% |  |  | 3-фазное напряжение | 3-фазное напряжение | размеры 500x850x1600 (877x886x1812) мм, вес 1205 кг | ЖК-экран |  | есть | есть |  |  | ± 3 % |  | с двойным преобразованием |  |  |  |  | синусоида
2081 | GMUPS Action 20/33/M |  | 120 кг | [6 empty] | 40 - 72 Гц |  | 0.99 |  | 20000 ВА / 18000 Вт |  | 850x1320x440 мм | [6 empty] | есть | есть |  | есть | RS-232 |  |  | 99% |  |  | 3-фазное напряжение | 3-фазное напряжение |  | ЖК-экран |  | есть | есть |  |  | ± 3 % |  | с двойным преобразованием, без аккумулятора |  |  |  |  | синусоида
2082 | GMUPS Action 60/33/V1 | [8 empty] | 40 - 72 Гц |  |  |  | 60000 ВА / 54000 Вт | [8 empty] | есть | есть |  | есть | RS-232 |  |  | 98% |  |  | 3-фазное напряжение | 3-фазное напряжение | размеры 500x850x1600 (650x750x1600) мм, вес 920 кг | ЖК-экран |  | есть | есть |  |  | ± 3 % |  | с двойным преобразованием |  |  |  |  | синусоида
2083 | GMUPS Action 10/33/V4 | [8 empty] | 40 - 72 Гц |  | 0.99 |  | 10000 ВА / 9000 Вт | [8 empty] | есть | есть |  | есть | RS-232 |  |  | 99% |  |  | 3-фазное напряжение | 3-фазное напряжение | размеры 440x850x1320 (400x815x1320) мм, вес 502 кг | ЖК-экран |  | есть | есть |  |  | ± 3 % |  | с двойным преобразованием |  |  |  |  | синусоида
2084 | GMUPS Action 20/33/V1 |  | 233 кг | [6 empty] | 40 - 72 Гц |  | 0.99 |  | 20000 ВА / 18000 Вт |  | 850x1320x440 мм | [6 empty] | есть | есть |  | есть | RS-232 |  |  | 99% |  |  | 3-фазное напряжение | 3-фазное напряжение |  | ЖК-экран |  | есть | есть |  |  | ± 3 % |  | с двойным преобразованием |  |  |  |  | синусоида
2085 | GMUPS Total 30/31/V4 | [8 empty] | 45 - 65 Гц |  | 0.9 |  | 30000 ВА / 27000 Вт | [8 empty] | есть | есть |  | есть | RS-232 |  |  | 98% |  |  | 3-фазное напряжение | 1-фазное напряжение | размеры 555x740x1400 (877x886x1812) мм? вес 1342 кг | ЖК-экран |  | есть | есть |  |  | ± 3 % |  | с двойным преобразованием |  |  |  |  | синусоида
2086 | GMUPS Action 10/33/M |  | 105 кг | [6 empty] | 40 - 72 Гц |  | 0.99 |  | 10000 ВА / 9000 Вт |  | 440x1320x850 мм | [6 empty] | есть | есть |  | есть | RS-232 |  |  | 99% |  |  | 3-фазное напряжение | 3-фазное напряжение |  | ЖК-экран |  | есть | есть |  |  | ± 3 % |  | с двойным преобразованием, без аккумулятора |  |  |  |  | синусоида
2087 | GMUPS Action 15/33/V5 | [8 empty] | 40 - 72 Гц |  | 0.99 |  | 15000 ВА / 13500 Вт | [8 empty] | есть | есть |  | есть | RS-232 |  |  | 99% |  |  | 3-фазное напряжение | 3-фазное напряжение | размер 440x850x1320 (650x750x1600) мм, вес 942 кг | ЖК-экран |  | есть | есть |  |  | ± 3 % |  | с двойным преобразованием |  |  |  |  | синусоида
2088 | GMUPS Total 40/33/V4 | [8 empty] | 45 - 65 Гц |  | 0.9 |  | 40000 ВА / 36000 Вт | [8 empty] | есть | есть |  | есть | RS-232 |  |  | 98% |  |  | 3-фазное напряжение | 3-фазное напряжение | размеры 555x740x1400 2х(877x886x1812) мм, вес 2012 кг | ЖК-экран |  | есть | есть |  |  | ± 3 % |  | с двойным преобразованием |  |  |  |  | синусоида
2089 | Inform SS LCD 230 | есть | 30 кг | есть | есть | 3 час |  | 5 мин | 15 мин | 45 - 63 Гц | 160 - 288 В | 0.99 |  | 3000 ВА | 50 - 60 Гц | 444x88x650 мм |  |  | есть |  |  | есть | есть | есть |  | есть | USB, RS-232 | 4 | 3% | 88% | 3:1 |  | 1-фазное напряжение | 1-фазное напряжение |  | ЖК-экран | есть |  |  | есть |  | ± 1 % |  | с двойным преобразованием | IEC 320 C13 (компьютерный) |  | 50 дБ |  | синусоида | есть
2090 | GMUPS Action 20/33/V4 | [8 empty] | 40 - 72 Гц |  | 0.99 |  | 20000 ВА / 18000 Вт | [8 empty] | есть | есть |  | есть | RS-232 |  |  | 99% |  |  | 3-фазное напряжение | 3-фазное напряжение | размеры 440x850x1320 (400x815x1320) мм, вес 533 кг | ЖК-экран |  | есть | есть |  |  | ± 3 % |  | с двойным преобразованием |  |  |  |  | синусоида
2091 | GMUPS Total 60/31/V4 | [8 empty] | 45 - 65 Гц |  | 0.9 |  | 60000 ВА / 54000 Вт | [8 empty] | есть | есть |  | есть | RS-232 |  |  | 98% |  |  | 3-фазное напряжение | 1-фазное напряжение | размер 800x740x1400 2x(877x886x1812) мм, вес 2277 кг | ЖК-экран |  | есть | есть |  |  | ± 3 % |  | с двойным преобразованием |  |  |  |  | синусоида
2092 | ИМПУЛЬС СПРИНТЕР+ 11-10 | есть | 68 кг | есть |  | 7 час |  |  |  | 45 - 66 Гц | 100 - 280 В | 0.99 |  | 10000 ВА / 9000 Вт |  | 196x702x414 мм | [5 empty] | есть | есть | есть |  | есть | USB, RS-232 | 1 (из них с питанием от батарей - 1) | 10% | 90% | 3:1 |  | 1-фазное напряжение | 1-фазное напряжение | тип выходных разъемов - клеммная колодка | ЖК-экран | есть | есть |  | есть |  | ± 1 % | есть | с двойным преобразованием |  | автоматический | 55 дБ | есть | синусоида | есть
2093 | GMUPS Total 60/33/V4 | [8 empty] | 45 - 65 Гц |  | 0.9 |  | 60000 ВА / 54000 Вт | [8 empty] | есть | есть |  | есть | RS-232 |  |  | 98% |  |  | 3-фазное напряжение | 3-фазное напряжение | размеры 800x740x1400 2х(877x886x1812) мм, вес 2042 кг | ЖК-экран |  | есть | есть |  |  | ± 3 % |  | с двойным преобразованием |  |  |  |  | синусоида
2094 | GMUPS Action 20/31/V6 | [8 empty] | 40 - 72 Гц |  | 0.99 |  | 20000 ВА / 18000 Вт | [8 empty] | есть | есть |  | есть | RS-232 |  |  | 99% |  |  | 3-фазное напряжение | 1-фазное напряжение | размеры 440x850x1320 (877x886x1812) мм, вес 1238 кг | ЖК-экран |  | есть | есть |  |  | ± 3 % |  | с двойным преобразованием |  |  |  |  | синусоида
2095 | GMUPS Total 40/31/V4 | [8 empty] | 45 - 65 Гц |  | 0.9 |  | 40000 ВА / 36000 Вт | [8 empty] | есть | есть |  | есть | RS-232 |  |  | 98% |  |  | 3-фазное напряжение | 1-фазное напряжение | размеры 555x740x1400 2х(877x886x1812) мм, вес 2137 кг | ЖК-экран |  | есть | есть |  |  | ± 3 % |  | с двойным преобразованием |  |  |  |  | синусоида
2096 | GMUPS Action 80/33/M |  | 200 кг | [6 empty] | 40 - 72 Гц |  | 0.99 |  | 80000 ВА / 72000 Вт |  | 500x1600x850 мм | [6 empty] | есть | есть |  | есть | RS-232 |  |  | 99% |  |  | 3-фазное напряжение | 3-фазное напряжение |  | ЖК-экран |  | есть | есть |  |  | ± 3 % |  | с двойным преобразованием, без аккумулятора |  |  |  |  | синусоида
2097 | GMUPS Action 100/33/V1 | [8 empty] | 40 - 72 Гц |  | 0.99 |  | 100000 ВА / 90000 Вт | [8 empty] | есть | есть |  | есть | RS-232 |  |  | 99% |  |  | 3-фазное напряжение | 3-фазное напряжение | размеры 500x850x1600 (877x886x1812) мм, вес 1225 кг | ЖК-экран |  | есть | есть |  |  | ± 3 % |  | с двойным преобразованием |  |  |  |  | синусоида
2098 | GMUPS Total 10/33/V3 |  | 368 кг | [6 empty] | 45 - 65 Гц |  |  |  | 10000 ВА / 9000 Вт |  | 740x1400x555 мм | [6 empty] | есть | есть |  | есть | RS-232 |  |  | 98% |  |  | 3-фазное напряжение | 3-фазное напряжение |  | ЖК-экран |  | есть | есть |  |  | ± 3 % |  | с двойным преобразованием |  |  |  |  | синусоида
2099 | GMUPS Action 10/33/V1 |  | 202 кг | [6 empty] | 40 - 72 Гц |  | 0.99 |  | 10000 ВА / 9000 Вт |  | 440x1320x850 мм | [6 empty] | есть | есть |  | есть | RS-232 |  |  | 99% |  |  | 3-фазное напряжение | 3-фазное напряжение |  | ЖК-экран |  | есть | есть |  |  | ± 3 % |  | с двойным преобразованием |  |  |  |  | синусоида
2100 | GMUPS Action 80/33/V2 | [8 empty] | 40 - 72 Гц |  | 0.99 |  | 80000 ВА / 72000 Вт | [8 empty] | есть | есть |  | есть | RS-232 |  |  | 99% |  |  | 3-фазное напряжение | 3-фазное напряжение | размеры 500x850x1600 (877x886x1812) мм, вес 1585 кг | ЖК-экран |  | есть | есть |  |  | ± 3 % |  | с двойным преобразованием |  |  |  |  | синусоида
2101 | GMUPS Action 100/33/V2 | [8 empty] | 40 - 72 Гц |  | 0.99 |  | 100000 ВА / 90000 Вт | [8 empty] | есть | есть |  | есть | RS-232 |  |  | 99% |  |  | 3-фазное напряжение | 3-фазное напряжение | размеры 500x850x1600 (877x886x1812) мм, вес 1605 кг | ЖК-экран |  | есть | есть |  |  | ± 3 % |  | с двойным преобразованием |  |  |  |  | синусоида
2102 | GMUPS Total 60/33/V3 | [8 empty] | 45 - 65 Гц |  | 0.9 |  | 60000 ВА / 54000 Вт | [8 empty] | есть | есть |  | есть | RS-232 |  |  | 98% |  |  | 3-фазное напряжение | 3-фазное напряжение | размеры 800x740x1400 (877x886x1812) мм, вес 1297 кг | ЖК-экран |  | есть | есть |  |  | ± 3 % |  | с двойным преобразованием |  |  |  |  | синусоида
2103 | GMUPS Total 20/31/V3 |  | 412 кг | [6 empty] | 45 - 65 Гц |  | 0.9 |  | 20000 ВА / 18000 Вт |  | 740x1400x555 мм | [6 empty] | есть | есть |  | есть | RS-232 |  |  | 98% |  |  | 3-фазное напряжение | 1-фазное напряжение |  | ЖК-экран |  | есть | есть |  |  | ± 3 % |  | с двойным преобразованием |  |  |  |  | синусоида
2104 | EATON EDX2000H | есть | 32 кг | есть |  | 5 час |  | 11 мин | 31 мин | 46 - 64 Гц | 122 - 300 В | 0.95 |  | 2000 ВА / 1400 Вт |  | 192x340x460 мм | [5 empty] | есть | есть | есть |  | есть | RS-232 | 4 (из них с питанием от батарей - 4) |  | 85% | 3:1 |  | 1-фазное напряжение | 1-фазное напряжение |  | светодиодные индикаторы |  |  |  | есть |  | ± 2 % |  | с двойным преобразованием | IEC 320 C13 (компьютерный) |  | 50 дБ | есть | синусоида | есть
2105 | GMUPS Action 10/33/V6 | [8 empty] | 40 - 72 Гц |  | 0.99 |  | 10000 ВА / 9000 Вт | [8 empty] | есть | есть |  | есть | RS-232 |  |  | 99% |  |  | 3-фазное напряжение | 3-фазное напряжение | размеры 440x850x1320 (877x886x1812) мм, вес 1207 кг | ЖК-экран |  | есть | есть |  |  | ± 3 % |  | с двойным преобразованием |  |  |  |  | синусоида
2106 | GMUPS Total 40/31/M |  | 455 кг | [6 empty] | 45 - 65 Гц |  | 0.9 |  | 40000 ВА / 36000 Вт |  | 740x1400x555 мм | [6 empty] | есть | есть |  | есть | RS-232 |  |  | 98% |  |  | 3-фазное напряжение | 1-фазное напряжение |  | ЖК-экран |  | есть | есть |  |  | ± 3 % |  | с двойным преобразованием, без аккумулятора |  |  |  |  | синусоида
2107 | GMUPS Action 30/33/V3 | [8 empty] | 40 - 72 Гц |  | 0.99 |  | 30000 ВА / 27000 Вт | [8 empty] | есть | есть |  | есть | RS-232 |  |  | 99% |  |  | 3-фазное напряжение | 3-фазное напряжение | размеры 440x850x1320 (400x815x1320) мм, вес 629 кг | ЖК-экран |  | есть | есть |  |  | ± 3 % |  | с двойным преобразованием |  |  |  |  | синусоида
2108 | GMUPS Total 120/33/M |  | 650 кг | [6 empty] | 45 - 65 Гц |  |  |  | 120000 ВА / 108000 Вт |  | 800x1900x800 мм | [6 empty] | есть | есть |  | есть | RS-232 |  |  | 98% |  |  | 3-фазное напряжение | 3-фазное напряжение |  | ЖК-экран |  | есть | есть |  |  | ± 3 % |  | с двойным преобразованием, без аккумулятора |  |  |  |  | синусоида
2109 | GMUPS Total 15/31/V4 | [8 empty] | 45 - 65 Гц |  |  |  | 15000 ВА / 13500 Вт | [8 empty] | есть | есть |  | есть | RS-232 |  |  | 98% |  |  | 3-фазное напряжение | 1-фазное напряжение | размер 555x740x1400 (877x886x1812) мм, вес 821 кг | ЖК-экран |  | есть | есть |  |  | ± 3 % |  | с двойным преобразованием |  |  |  |  | синусоида
2110 | GMUPS Total 100/33/V1 | [8 empty] | 45 - 65 Гц |  |  |  | 100000 ВА / 90000 Вт | [8 empty] | есть | есть |  | есть | RS-232 |  |  | 98% |  |  | 3-фазное напряжение | 3-фазное напряжение | размеры 800x800x1900 (877x886x1812) мм, вес 1785 кг | ЖК-экран |  | есть | есть |  |  | ± 3 % |  | с двойным преобразованием |  |  |  |  | синусоида
2111 | GMUPS Action 20/31/M |  | 120 кг | [6 empty] | 40 - 72 Гц |  | 0.99 |  | 20000 ВА / 18000 Вт |  | 850x1320x440 мм | [6 empty] | есть | есть |  | есть | RS-232 |  |  | 99% |  |  | 3-фазное напряжение | 1-фазное напряжение |  | ЖК-экран |  | есть | есть |  |  | ± 3 % |  | с двойным преобразованием, без аккумулятора |  |  |  |  | синусоида
2112 | GMUPS Total 20/33/V1 |  | 321 кг | [6 empty] | 45 - 65 Гц |  | 0.9 |  | 20000 ВА / 18000 Вт |  | 740x1400x555 мм | [6 empty] | есть | есть |  | есть | RS-232 |  |  | 98% |  |  | 3-фазное напряжение | 3-фазное напряжение |  | ЖК-экран |  | есть | есть |  |  | ± 3 % |  | с двойным преобразованием |  |  |  |  | синусоида
2113 | GMUPS Action 40/33/V4 | [8 empty] | 40 - 72 Гц |  | 0.99 |  | 40000 ВА / 36000 Вт | [8 empty] | есть | есть |  | есть | RS-232 |  |  | 99% |  |  | 3-фазное напряжение | 3-фазное напряжение | размеры 440x850x1320 (877x886x1812) мм, вес 1376 кг | ЖК-экран |  | есть | есть |  |  | ± 3 % |  | с двойным преобразованием |  |  |  |  | синусоида
2114 | GMUPS Total 30/31/V3 | [8 empty] | 45 - 65 Гц |  | 0.9 |  | 30000 ВА / 27000 Вт | [8 empty] | есть | есть |  | есть | RS-232 |  |  | 98% |  |  | 3-фазное напряжение | 1-фазное напряжение | размеры 555x740x1400 (877x886x1812) мм? вес 1246 кг | ЖК-экран |  | есть | есть |  |  | ± 3 % |  | с двойным преобразованием |  |  |  |  | синусоида
2115 | GMUPS Action 20/33/V2 |  | 314 кг | [6 empty] | 40 - 72 Гц |  | 0.99 |  | 20000 ВА / 18000 Вт |  | 850x1320x440 мм | [6 empty] | есть | есть |  | есть | RS-232 |  |  | 99% |  |  | 3-фазное напряжение | 3-фазное напряжение |  | ЖК-экран |  | есть | есть |  |  | ± 3 % |  | с двойным преобразованием |  |  |  |  | синусоида
2116 | GMUPS Total 40/31/V3 | [8 empty] | 45 - 65 Гц |  | 0.9 |  | 40000 ВА / 36000 Вт | [8 empty] | есть | есть |  | есть | RS-232 |  |  | 98% |  |  | 3-фазное напряжение | 1-фазное напряжение | размеры 555x740x1400 (877x886x1812) мм, вес 1392 кг | ЖК-экран |  | есть | есть |  |  | ± 3 % |  | с двойным преобразованием |  |  |  |  | синусоида
2117 | GMUPS Action 12/33/M |  | 110 кг | [6 empty] | 40 - 72 Гц |  | 0.99 |  | 12000 ВА / 10800 Вт |  | 850x1320x440 мм | [6 empty] | есть | есть |  | есть | RS-232 |  |  | 99% |  |  | 3-фазное напряжение | 3-фазное напряжение |  | ЖК-экран |  | есть | есть |  |  | ± 3 % |  | с двойным преобразованием, без аккумулятора |  |  |  |  | синусоида
2118 | GMUPS Action 30/33/V4 | [8 empty] | 40 - 72 Гц |  | 0.99 |  | 30000 ВА / 27000 Вт | [8 empty] | есть | есть |  | есть | RS-232 |  |  | 99% |  |  | 3-фазное напряжение | 3-фазное напряжение | размеры 440x850x1320 (650x750x1600) мм, вес 1059 кг | ЖК-экран |  | есть | есть |  |  | ± 3 % |  | с двойным преобразованием |  |  |  |  | синусоида
2119 | GMUPS Action 15/31/V4 | [8 empty] | 40 - 72 Гц |  | 0.99 |  | 15000 ВА / 13500 Вт | [8 empty] | есть | есть |  | есть | RS-232 |  |  | 99% |  |  | 3-фазное напряжение | 1-фазное напряжение | размеры 440x850x1320 (400x815x1320) мм, вес 512 кг | ЖК-экран |  | есть | есть |  |  | ± 3 % |  | с двойным преобразованием |  |  |  |  | синусоида
2120 | GMUPS Total 30/33/V4 | [8 empty] | 45 - 65 Гц |  | 0.9 |  | 30000 ВА / 27000 Вт | [8 empty] | есть | есть |  | есть | RS-232 |  |  | 98% |  |  | 3-фазное напряжение | 3-фазное напряжение | размеры 555x740x1400 (877x886x1812) мм, вес 1229 кг | ЖК-экран |  | есть | есть |  |  | ± 3 % |  | с двойным преобразованием |  |  |  |  | синусоида
2121 | GMUPS Action 40/33/V1 |  | 371 кг | [6 empty] | 40 - 72 Гц |  | 0.99 |  | 40000 ВА / 36000 Вт |  | 850x1320x440 мм | [6 empty] | есть | есть |  | есть | RS-232 |  |  | 99% |  |  | 3-фазное напряжение | 3-фазное напряжение |  | ЖК-экран |  | есть | есть |  |  | ± 3 % |  | с двойным преобразованием |  |  |  |  | синусоида
2122 | GMUPS Total 10/33/V5 | [8 empty] | 45 - 65 Гц |  |  |  | 10000 ВА / 9000 Вт | [8 empty] | есть | есть |  | есть | RS-232 |  |  | 98% |  |  | 3-фазное напряжение | 3-фазное напряжение | размеры 555x740x1400 (877x886x1812) мм, вес 811 кг | ЖК-экран |  | есть | есть |  |  | ± 3 % |  | с двойным преобразованием |  |  |  |  | синусоида
2123 | GMUPS Action 10/33/V3 |  | 299 кг | [6 empty] | 40 - 72 Гц |  | 0.99 |  | 10000 ВА / 9000 Вт |  | 440x1320x850 мм | [6 empty] | есть | есть |  | есть | RS-232 |  |  | 99% |  |  | 3-фазное напряжение | 3-фазное напряжение |  | ЖК-экран |  | есть | есть |  |  | ± 3 % |  | с двойным преобразованием |  |  |  |  | синусоида
2124 | GMUPS Total 60/31/M |  | 595 кг | [6 empty] | 45 - 65 Гц |  | 0.9 |  | 60000 ВА / 54000 Вт |  | 740x1400x800 мм | [6 empty] | есть | есть |  | есть | RS-232 |  |  | 98% |  |  | 3-фазное напряжение | 1-фазное напряжение |  | ЖК-экран |  | есть | есть |  |  | ± 3 % |  | с двойным преобразованием, без аккумулятора |  |  |  |  | синусоида
2125 | GMUPS Action 100/33/M |  | 220 кг | [6 empty] | 40 - 72 Гц |  | 0.99 |  | 100000 ВА / 90000 Вт |  | 850x1600x500 мм | [6 empty] | есть | есть |  | есть | RS-232 |  |  | 99% |  |  | 3-фазное напряжение | 3-фазное напряжение |  | ЖК-экран |  | есть | есть |  |  | ± 3 % |  | с двойным преобразованием, без аккумулятора |  |  |  |  | синусоида
2126 | GMUPS Total 60/33/V6 | [8 empty] | 45 - 65 Гц |  |  |  | 80000 ВА / 72000 Вт | [8 empty] | есть | есть |  | есть | RS-232 |  |  | 98% |  |  | 3-фазное напряжение | 3-фазное напряжение | размеры 800x740x1400 2х(877x886x1812) мм, вес 2650 кг | ЖК-экран |  | есть | есть |  |  | ± 3 % |  | с двойным преобразованием |  |  |  |  | синусоида
2127 | GMUPS Total 30/33/V5 | [8 empty] | 45 - 65 Гц |  | 0.9 |  | 30000 ВА / 27000 Вт | [8 empty] | есть | есть |  | есть | RS-232 |  |  | 98% |  |  | 3-фазное напряжение | 3-фазное напряжение | размеры 555x740x1400 (877x886x1812) мм, вес 1437 кг | ЖК-экран |  | есть | есть |  |  | ± 3 % |  | с двойным преобразованием |  |  |  |  | синусоида
2128 | GMUPS Action 15/31/V3 |  | 309 кг | [6 empty] | 40 - 72 Гц |  | 0.99 |  | 15000 ВА / 13500 Вт |  | 440x1320x850 мм | [6 empty] | есть | есть |  | есть | RS-232 |  |  | 99% |  |  | 3-фазное напряжение | 1-фазное напряжение |  | ЖК-экран |  | есть | есть |  |  | ± 3 % |  | с двойным преобразованием |  |  |  |  | синусоида
2129 | GMUPS Total 80/33/V3 | [8 empty] | 45 - 65 Гц |  |  |  | 80000 ВА / 72000 Вт | [8 empty] | есть | есть |  | есть | RS-232 |  |  | 98% |  |  | 3-фазное напряжение | 3-фазное напряжение | размеры 800x740x1400 2х(877x886x1812) мм, вес 2237 кг | ЖК-экран |  | есть | есть |  |  | ± 3 % |  | с двойным преобразованием |  |  |  |  | синусоида
2130 | GMUPS Action 40/33/V3 | [8 empty] | 40 - 72 Гц |  | 0.99 |  | 40000 ВА / 36000 Вт | [8 empty] | есть | есть |  | есть | RS-232 |  |  | 99% |  |  | 3-фазное напряжение | 3-фазное напряжение | размеры 440x850x1320 (650x750x1600) мм, вес 1101 кг | ЖК-экран |  | есть | есть |  |  | ± 3 % |  | с двойным преобразованием |  |  |  |  | синусоида
2131 | GMUPS Premium SK 100/33/V2 | [8 empty] | 50 - 60 Гц |  | 0.99 |  | 100000 ВА / 90000 Вт | [8 empty] | есть | есть |  | есть | RS-232 |  |  | 98% |  |  | 3-фазное напряжение | 3-фазное напряжение | размеры 800x850x1900 (877x886x1812) мм, вес 1781 кг | ЖК-экран |  | есть | есть |  |  | ± 3 % |  | с двойным преобразованием |  |  |  |  | синусоида
2132 | EATON 9155-8-S-28-64x7Ah-MBS | есть | 275 кг | есть |  |  |  | 28 мин |  | 45 - 65 Гц |  | 0.99 |  | 8000 ВА / 7200 Вт | 50 - 60 Гц | 305x1214x702 мм | есть |  |  |  |  | есть | есть | есть |  | есть | RS-232 | 1 | 5% | 92% |  |  | 1-фазное напряжение | 1-фазное напряжение | байпас и два батарейных блока - 2-е цепочки АКБ по 32 штуки (12 Вольт 7 Ач) | ЖК-экран | есть | есть | есть | есть |  | ± 2 % | есть | с двойным преобразованием |  | автоматический | 50 дБ | есть | синусоида | есть
2133 | EATON 9155-10-S-0-32x0Ah |  | 165 кг | есть | [5 empty] | 45 - 65 Гц | 196 - 253 В | 0.99 |  | 10000 ВА / 9000 Вт | 50 - 60 Гц | 305x817x702 мм | есть |  |  |  |  | есть | есть | есть |  | есть | RS-232 | 1 | 5% | 92% |  |  | 1-фазное напряжение | 1-фазное напряжение | один пустой батарейный блок, без дополнительного оборудования | ЖК-экран | есть | есть |  | есть |  | ± 2 % | есть | с двойным преобразованием |  |  | 50 дБ | есть | синусоида | есть
2134 | GMUPS Action 125/33/M |  | 250 кг | [6 empty] | 40 - 72 Гц |  | 0.99 |  | 125000 ВА / 112500 Вт |  | 840x1600x650 мм | [6 empty] | есть | есть |  | есть | RS-232 |  |  | 98% |  |  | 3-фазное напряжение | 3-фазное напряжение |  | ЖК-экран |  | есть | есть |  |  | ± 3 % |  | с двойным преобразованием, без аккумулятора |  |  |  |  | синусоида
2135 | GMUPS Action 30/33/V5 | [8 empty] | 40 - 72 Гц |  | 0.99 |  | 30000 ВА / 27000 Вт | [8 empty] | есть | есть |  | есть | RS-232 |  |  | 99% |  |  | 3-фазное напряжение | 3-фазное напряжение | размеры 440x850x1320 (877x886x1812) мм, вес 1334 кг | ЖК-экран |  | есть | есть |  |  | ± 3 % |  | с двойным преобразованием |  |  |  |  | синусоида
2136 | GMUPS Action 40/33/V2 | [8 empty] | 40 - 72 Гц |  | 0.99 |  | 40000 ВА / 36000 Вт | [8 empty] | есть | есть |  | есть | RS-232 |  |  | 99% |  |  | 3-фазное напряжение | 3-фазное напряжение | размеры 440x850x1320 (400x815x1320) мм, вес 671 кг | ЖК-экран |  | есть | есть |  |  | ± 3 % |  | с двойным преобразованием |  |  |  |  | синусоида
2137 | GMUPS Total 15/31/V1 |  | 299 кг | [6 empty] | 45 - 65 Гц |  |  |  | 15000 ВА / 13500 Вт |  | 740x1400x555 мм | [6 empty] | есть | есть |  | есть | RS-232 |  |  | 98% |  |  | 3-фазное напряжение | 1-фазное напряжение |  | ЖК-экран |  | есть | есть |  |  | ± 3 % |  | с двойным преобразованием |  |  |  |  | синусоида
2138 | GMUPS Total 10/33/M |  | 210 кг | [6 empty] | 45 - 65 Гц |  |  |  | 10000 ВА / 9000 Вт |  | 740x1400x555 мм | [6 empty] | есть | есть |  | есть | RS-232 |  |  | 98% |  |  | 3-фазное напряжение | 3-фазное напряжение |  | ЖК-экран |  | есть | есть |  |  | ± 3 % |  | с двойным преобразованием, без аккумулятора |  |  |  |  | синусоида
2139 | GMUPS Action 30/33/M |  | 135 кг | [6 empty] | 40 - 72 Гц |  | 0.99 |  | 30000 ВА / 27000 Вт |  | 850x1320x440 мм | [6 empty] | есть | есть |  | есть | RS-232 |  |  | 99% |  |  | 3-фазное напряжение | 3-фазное напряжение |  | ЖК-экран |  | есть | есть |  |  | ± 3 % |  | с двойным преобразованием, без аккумулятора |  |  |  |  | синусоида
2140 | GMUPS Action 15/31/V2 |  | 228 кг | [6 empty] | 40 - 72 Гц |  | 0.99 |  | 15000 ВА / 13500 Вт |  | 440x1320x850 мм | [6 empty] | есть | есть |  | есть | RS-232 |  |  | 99% |  |  | 3-фазное напряжение | 1-фазное напряжение |  | ЖК-экран |  | есть | есть |  |  | ± 3 % |  | с двойным преобразованием |  |  |  |  | синусоида
2141 | GMUPS Premium SK 100/33/M |  | 656 кг | [6 empty] | 50 - 60 Гц |  | 0.99 |  | 100000 ВА / 90000 Вт |  | 850x1900x800 мм | [6 empty] | есть | есть |  | есть | RS-232 |  |  | 98% |  |  | 3-фазное напряжение | 3-фазное напряжение |  | ЖК-экран |  | есть | есть |  |  | ± 3 % |  | с двойным преобразованием, без аккумулятора |  |  |  |  | синусоида
2142 | GMUPS Total 40/33/M |  | 330 кг | [6 empty] | 45 - 65 Гц |  | 0.9 |  | 40000 ВА / 36000 Вт |  | 740x1400x555 мм | [6 empty] | есть | есть |  | есть | RS-232 |  |  | 98% |  |  | 3-фазное напряжение | 3-фазное напряжение |  | ЖК-экран |  | есть | есть |  |  | ± 3 % |  | с двойным преобразованием, без аккумулятора |  |  |  |  | синусоида
2143 | GMUPS Total 10/33/V2 |  | 301 кг | [6 empty] | 45 - 65 Гц |  |  |  | 10000 ВА / 9000 Вт |  | 740x1400x555 мм | [6 empty] | есть | есть |  | есть | RS-232 |  |  | 98% |  |  | 3-фазное напряжение | 3-фазное напряжение |  | ЖК-экран |  | есть | есть |  |  | ± 3 % |  | с двойным преобразованием |  |  |  |  | синусоида
2144 | EATON 9155-8-N-10-32x7Ah | есть | 165 кг | есть |  |  |  | 10 мин |  | 45 - 65 Гц | 196 - 253 В | 0.99 |  | 8000 ВА / 7200 Вт | 50 - 60 Гц | 305x817x702 мм | [5 empty] | есть | есть | есть |  | есть | RS-232 | 2 | 5% | 92% |  |  | 1-фазное напряжение | 1-фазное напряжение | один батарейный блок, без дополнительного оборудования | ЖК-экран | есть | есть | есть | есть |  |  |  | с двойным преобразованием | IEC 320 C13 (компьютерный) |  | 50 дБ | есть | синусоида | есть
2145 | GMUPS Total 30/31/M |  | 405 кг | [6 empty] | 45 - 65 Гц |  | 0.9 |  | 30000 ВА / 27000 Вт |  | 740x1400x555 мм | [6 empty] | есть | есть |  | есть | RS-232 |  |  | 98% |  |  | 3-фазное напряжение | 1-фазное напряжение |  | ЖК-экран |  | есть | есть |  |  | ± 3 % |  | с двойным преобразованием, без аккумулятора |  |  |  |  | синусоида
2146 | GMUPS Total 80/33/M |  | 555 кг | [6 empty] | 45 - 65 Гц |  |  |  | 80000 ВА / 72000 Вт |  | 800x1400x740 мм | [6 empty] | есть | есть |  | есть | RS-232 |  |  | 98% |  |  | 3-фазное напряжение | 3-фазное напряжение |  | ЖК-экран |  | есть | есть |  |  | ± 3 % |  | с двойным преобразованием, без аккумулятора |  |  |  |  | синусоида
2147 | GMUPS Action 15/33/V4 | [8 empty] | 40 - 72 Гц |  | 0.99 |  | 15000 ВА / 13500 Вт | [8 empty] | есть | есть |  | есть | RS-232 |  |  | 99% |  |  | 3-фазное напряжение | 3-фазное напряжение | размер 440x850x1320 (400x815x1320) мм, вес 512 кг | ЖК-экран |  | есть | есть |  |  | ± 3 % |  | с двойным преобразованием |  |  |  |  | синусоида
2148 | GMUPS Action 30/33/V6 | [8 empty] | 40 - 72 Гц |  | 0.99 |  | 30000 ВА / 27000 Вт | [8 empty] | есть | есть |  | есть | RS-232 |  |  | 99% |  |  | 3-фазное напряжение | 3-фазное напряжение | размеры 440x850x1320 (877x886x1812) мм, вес 1714 кг | ЖК-экран |  | есть | есть |  |  | ± 3 % |  | с двойным преобразованием |  |  |  |  | синусоида
2149 | GMUPS Total 60/31/V2 | [8 empty] | 45 - 65 Гц |  | 0.9 |  | 60000 ВА / 54000 Вт | [8 empty] | есть | есть |  | есть | RS-232 |  |  | 98% |  |  | 3-фазное напряжение | 1-фазное напряжение | размер 800x740x1400 (877x886x1812) мм, вес 1436 кг | ЖК-экран |  | есть | есть |  |  | ± 3 % |  | с двойным преобразованием |  |  |  |  | синусоида
2150 | GMUPS Action 15/33/V3 |  | 309 кг | [6 empty] | 40 - 72 Гц |  | 0.99 |  | 15000 ВА / 13500 Вт |  | 850x1320x440 мм | [6 empty] | есть | есть |  | есть | RS-232 |  |  | 99% |  |  | 3-фазное напряжение | 3-фазное напряжение |  | ЖК-экран |  | есть | есть |  |  | ± 3 % |  | с двойным преобразованием |  |  |  |  | синусоида
2151 | GMUPS Total 20/33/M |  | 230 кг | [6 empty] | 45 - 65 Гц |  | 0.9 |  | 20000 ВА / 18000 Вт |  | 740x1400x555 мм | [6 empty] | есть | есть |  | есть | RS-232 |  |  | 98% |  |  | 3-фазное напряжение | 3-фазное напряжение |  | ЖК-экран |  | есть | есть |  |  | ± 3 % |  | с двойным преобразованием, без аккумулятора |  |  |  |  | синусоида
2152 | GMUPS Total 20/31/V1 |  | 321 кг | [6 empty] | 45 - 65 Гц |  | 0.9 |  | 20000 ВА / 18000 Вт |  | 740x1400x555 мм | [6 empty] | есть | есть |  | есть | RS-232 |  |  | 98% |  |  | 3-фазное напряжение | 1-фазное напряжение |  | ЖК-экран |  | есть | есть |  |  | ± 3 % |  | с двойным преобразованием |  |  |  |  | синусоида
2153 | GMUPS Action 30/33/V1 |  | 329 кг | [6 empty] | 40 - 72 Гц |  | 0.99 |  | 30000 ВА / 27000 Вт |  | 850x1320x440 мм | [6 empty] | есть | есть |  | есть | RS-232 |  |  | 99% |  |  | 3-фазное напряжение | 3-фазное напряжение |  | ЖК-экран |  | есть | есть |  |  | ± 3 % |  | с двойным преобразованием |  |  |  |  | синусоида
2154 | GMUPS Action 15/33/M |  | 115 кг | [6 empty] | 40 - 72 Гц |  | 0.99 |  | 15000 ВА / 13500 Вт |  | 850x1320x440 мм | [6 empty] | есть | есть |  | есть | RS-232 |  |  | 99% |  |  | 3-фазное напряжение | 3-фазное напряжение |  | ЖК-экран |  | есть | есть |  |  | ± 3 % |  | с двойным преобразованием, без аккумулятора |  |  |  |  | синусоида
2155 | GMUPS Total 160/33/M |  | 770 кг | [6 empty] | 45 - 65 Гц |  |  |  | 160000 ВА / 144000 Вт |  | 800x1900x800 мм | [6 empty] | есть | есть |  | есть | RS-232 |  |  | 98% |  |  | 3-фазное напряжение | 3-фазное напряжение |  | ЖК-экран |  | есть | есть |  |  | ± 3 % |  | с двойным преобразованием, без аккумулятора |  |  |  |  | синусоида
2156 | GMUPS Action 15/33/V6 | [8 empty] | 40 - 72 Гц |  | 0.99 |  | 15000 ВА / 13500 Вт | [8 empty] | есть | есть |  | есть | RS-232 |  |  | 99% |  |  | 3-фазное напряжение | 3-фазное напряжение | размер 440x850x1320 (877x886x1812) мм, вес 1217 кг | ЖК-экран |  | есть | есть |  |  | ± 3 % |  | с двойным преобразованием |  |  |  |  | синусоида
2157 | GMUPS Action 15/31/V6 | [8 empty] | 40 - 72 Гц |  | 0.99 |  | 15000 ВА / 13500 Вт | [8 empty] | есть | есть |  | есть | RS-232 |  |  | 99% |  |  | 3-фазное напряжение | 1-фазное напряжение | размеры 440x850x1320 (877x886x1812) мм, вес 1217 кг | ЖК-экран |  | есть | есть |  |  | ± 3 % |  | с двойным преобразованием |  |  |  |  | синусоида
2158 | GMUPS Action 40/33/M |  | 145 кг | [6 empty] | 40 - 72 Гц |  | 0.99 |  | 40000 ВА / 36000 Вт |  | 850x1320x440 мм | [6 empty] | есть | есть |  | есть | RS-232 |  |  | 99% |  |  | 3-фазное напряжение | 3-фазное напряжение |  | ЖК-экран |  | есть | есть |  |  | ± 3 % |  | с двойным преобразованием, без аккумулятора |  |  |  |  | синусоида
2159 | APC by Schneider Electric Smart-UPS SURTD2200XLIM | есть | 54.55 кг | есть | есть | 4 час |  |  |  | 45 - 65 Гц | 100 - 280 В |  | 3 U | 2200 ВА / 1540 Вт | 47 - 63 Гц | 130x432x660 мм | [5 empty] | есть | есть | есть |  | есть | RS-232 | 10 (из них с питанием от батарей - 10) |  |  | 3:1 | 480 Дж | 1-фазное напряжение | 1-фазное напряжение |  | светодиодные индикаторы |  |  |  | есть |  | ± 3 % |  | с двойным преобразованием | IEC 320 C13 (компьютерный) | автоматический | 55 дБ | есть | синусоида | есть
2160 | GMUPS Total 20/33/V3 |  | 412 кг | [6 empty] | 45 - 65 Гц |  | 0.9 |  | 20000 ВА / 18000 Вт |  | 740x1400x555 мм | [6 empty] | есть | есть |  | есть | RS-232 |  |  | 98% |  |  | 3-фазное напряжение | 3-фазное напряжение |  | ЖК-экран |  | есть | есть |  |  | ± 3 % |  | с двойным преобразованием |  |  |  |  | синусоида
2161 | GMUPS Total 15/31/V3 |  | 402 кг | [6 empty] | 45 - 65 Гц |  |  |  | 15000 ВА / 13500 Вт |  | 740x1400x555 мм | [6 empty] | есть | есть |  | есть | RS-232 |  |  | 98% |  |  | 3-фазное напряжение | 1-фазное напряжение |  | ЖК-экран |  | есть | есть |  |  | ± 3 % |  | с двойным преобразованием |  |  |  |  | синусоида
2162 | GMUPS Total 60/33/V2 | [8 empty] | 45 - 65 Гц |  | 0.9 |  | 60000 ВА / 54000 Вт | [8 empty] | есть | есть |  | есть | RS-232 |  |  | 98% |  |  | 3-фазное напряжение | 3-фазное напряжение | размеры 800x740x1400 (877x886x1812) мм, вес 1201 кг | ЖК-экран |  | есть | есть |  |  | ± 3 % |  | с двойным преобразованием |  |  |  |  | синусоида
2163 | GMUPS Action 125/33/V2 | [8 empty] | 40 - 72 Гц |  | 0.99 |  | 125000 ВА / 112500 Вт | [8 empty] | есть | есть |  | есть | RS-232 |  |  | 98% |  |  | 3-фазное напряжение | 3-фазное напряжение | размеры 650x840x1600 (877x886x1812) мм, вес 1635 кг | ЖК-экран |  | есть | есть |  |  | ± 3 % |  | с двойным преобразованием |  |  |  |  | синусоида
2164 | GMUPS Total 20/33/V2 |  | 388 кг | [6 empty] | 45 - 65 Гц |  | 0.9 |  | 20000 ВА / 18000 Вт |  | 740x1400x555 мм | [6 empty] | есть | есть |  | есть | RS-232 |  |  | 98% |  |  | 3-фазное напряжение | 3-фазное напряжение |  | ЖК-экран |  | есть | есть |  |  | ± 3 % |  | с двойным преобразованием |  |  |  |  | синусоида
2165 | GMUPS Total 80/33/V1 | [8 empty] | 45 - 65 Гц |  |  |  | 80000 ВА / 72000 Вт | [8 empty] | есть | есть |  | есть | RS-232 |  |  | 98% |  |  | 3-фазное напряжение | 3-фазное напряжение | размеры 800x740x1400 (877x886x1812) мм, вес 1396 кг | ЖК-экран |  | есть | есть |  |  | ± 3 % |  | с двойным преобразованием |  |  |  |  | синусоида
2166 | GMUPS Total 30/33/V1 | [8 empty] | 45 - 65 Гц |  | 0.9 |  | 30000 ВА / 27000 Вт | [8 empty] | есть | есть |  | есть | RS-232 |  |  | 98% |  |  | 3-фазное напряжение | 3-фазное напряжение | размеры 555x740x1400 (877x886x1812) мм, вес 720 кг | ЖК-экран |  | есть | есть |  |  | ± 3 % |  | с двойным преобразованием |  |  |  |  | синусоида
2167 | GMUPS Total 40/33/V3 | [8 empty] | 45 - 65 Гц |  | 0.9 |  | 40000 ВА / 36000 Вт | [8 empty] | есть | есть |  | есть | RS-232 |  |  | 98% |  |  | 3-фазное напряжение | 3-фазное напряжение | размеры 555x740x1400 (877x886x1812) мм, вес 1267 кг | ЖК-экран |  | есть | есть |  |  | ± 3 % |  | с двойным преобразованием |  |  |  |  | синусоида
2168 | GMUPS Action 15/31/M |  | 115 кг | [6 empty] | 40 - 72 Гц |  | 0.99 |  | 15000 ВА / 13500 Вт |  | 440x1320x850 мм | [6 empty] | есть | есть |  | есть | RS-232 |  |  | 99% |  |  | 3-фазное напряжение | 1-фазное напряжение |  | ЖК-экран |  | есть | есть |  |  | ± 3 % |  | с двойным преобразованием, без аккумулятора |  |  |  |  | синусоида
2169 | GMUPS Premium SK 100/33/V1 | [8 empty] | 50 - 60 Гц |  | 0.99 |  | 100000 ВА / 90000 Вт | [8 empty] | есть | есть |  | есть | RS-232 |  |  | 98% |  |  | 3-фазное напряжение | 3-фазное напряжение | размеры 800x850x1900 (877x886x1812) мм, вес 1661 кг | ЖК-экран |  | есть | есть |  |  | ± 3 % |  | с двойным преобразованием |  |  |  |  | синусоида
2170 | GMUPS Total 15/33/V4 | [8 empty] | 45 - 65 Гц |  |  |  | 15000 ВА / 13500 Вт | [8 empty] | есть | есть |  | есть | RS-232 |  |  | 98% |  |  | 3-фазное напряжение | 3-фазное напряжение | размер 555x740x1400 (877x886x1812) мм, вес 821 кг | ЖК-экран |  | есть | есть |  |  | ± 3 % |  | с двойным преобразованием |  |  |  |  | синусоида
2171 | GMUPS Total 80/33/V4 | [8 empty] | 45 - 65 Гц |  |  |  | 80000 ВА / 72000 Вт | [8 empty] | есть | есть |  | есть | RS-232 |  |  | 98% |  |  | 3-фазное напряжение | 3-фазное напряжение | размеры 800x740x1400 2х(877x886x1812) мм, вес 2429 кг | ЖК-экран |  | есть | есть |  |  | ± 3 % |  | с двойным преобразованием |  |  |  |  | синусоида
2172 | GMUPS Total 20/31/M |  | 230 кг | [6 empty] | 45 - 65 Гц |  | 0.9 |  | 20000 ВА / 18000 Вт |  | 740x1400x555 мм | [6 empty] | есть | есть |  | есть | RS-232 |  |  | 98% |  |  | 3-фазное напряжение | 1-фазное напряжение |  | ЖК-экран |  | есть | есть |  |  | ± 3 % |  | с двойным преобразованием, без аккумулятора |  |  |  |  | синусоида
2173 | GMUPS Total 80/31/V2 | [8 empty] | 45 - 65 Гц |  |  |  | 80000 ВА / 72000 Вт | [8 empty] | есть | есть |  | есть | RS-232 |  |  | 98% |  |  | 3-фазное напряжение | 1-фазное напряжение | размеры 800x740x1400 (877x886x1812) мм, вес 1840 кг | ЖК-экран |  | есть | есть |  |  | ± 3 % |  | с двойным преобразованием |  |  |  |  | синусоида
2174 | GMUPS Total 40/33/V1 | [8 empty] | 45 - 65 Гц |  | 0.9 |  | 40000 ВА / 36000 Вт | [8 empty] | есть | есть |  | есть | RS-232 |  |  | 98% |  |  | 3-фазное напряжение | 3-фазное напряжение | размеры 555x740x1400 (877x886x1812) мм, вес 931 кг | ЖК-экран |  | есть | есть |  |  | ± 3 % |  | с двойным преобразованием |  |  |  |  | синусоида
2175 | CROWN MICRO CMUOA-350-10K |  | 66 кг |  |  | 9 час |  | 5 мин | 13.4 мин | 46 - 64 Гц | 110 - 300 В | 1 |  | 10000 ВА / 10000 Вт | 50 - 60 Гц | 190x688x442 мм |  |  |  |  | есть | есть | есть | есть | есть | есть | USB, RS-232 | 2 (из них с питанием от батарей - 2) | 4% |  | 3:1 | 1300 Дж | 1-фазное напряжение | 1-фазное напряжение | порт аварийного отключения EPO; автоматическая регулировка напряжения (AVR) | ЖК-экран | есть | есть |  | есть |  | ± 1 % | есть | с двойным преобразованием | IEC 320 C13 (компьютерный) | автоматический | 58 дБ |  | синусоида | есть
2176 | GMUPS Total 10/33/V4 |  | 392 кг | [6 empty] | 45 - 65 Гц |  |  |  | 10000 ВА / 9000 Вт |  | 740x1400x555 мм | [6 empty] | есть | есть |  | есть | RS-232 |  |  | 98% |  |  | 3-фазное напряжение | 3-фазное напряжение |  | ЖК-экран |  | есть | есть |  |  | ± 3 % |  | с двойным преобразованием |  |  |  |  | синусоида
2177 | RIELLO UPS Sentinel Power Green SPH 8 | есть | 78 кг |  |  | 8 час |  |  |  |  | 176 - 415 В | 0.9 |  | 8000 ВА / 7200 Вт |  | 262x708x557 мм | [6 empty] | есть | есть |  |  | USB, RS-232 | 10 | 2% | 98% | 3:1 |  | 1-фазное/3-фазное напряжение | 1-фазное/3-фазное напряжение | клеммные колодки + 2 розетки IEC 320 C13; | ЖК-экран |  |  | есть | есть |  |  |  | с двойным преобразованием |  |  | 40 дБ |  | синусоида
2178 | GMUPS Total 100/33/M |  | 640 кг | [6 empty] | 45 - 65 Гц |  |  |  | 100000 ВА / 90000 Вт |  | 800x1900x800 мм | [6 empty] | есть | есть |  | есть | RS-232 |  |  | 98% |  |  | 3-фазное напряжение | 3-фазное напряжение |  | ЖК-экран |  | есть | есть |  |  | ± 3 % |  | с двойным преобразованием, без аккумулятора |  |  |  |  | синусоида
2179 | GMUPS Action 15/33/V1 |  | 212 кг | [6 empty] | 40 - 72 Гц |  | 0.99 |  | 15000 ВА / 13500 Вт |  | 850x1320x440 мм | [6 empty] | есть | есть |  | есть | RS-232 |  |  | 99% |  |  | 3-фазное напряжение | 3-фазное напряжение |  | ЖК-экран |  | есть | есть |  |  | ± 3 % |  | с двойным преобразованием |  |  |  |  | синусоида
2180 | GMUPS Total 30/33/M |  | 292 кг | [6 empty] | 45 - 65 Гц |  | 0.9 |  | 30000 ВА / 27000 Вт |  | 740x1400x555 мм | [6 empty] | есть | есть |  | есть | RS-232 |  |  | 98% |  |  | 3-фазное напряжение | 3-фазное напряжение |  | ЖК-экран |  | есть | есть |  |  | ± 3 % |  | с двойным преобразованием, без аккумулятора |  |  |  |  | синусоида
2181 | GMUPS Total 60/33/V1 | [8 empty] | 45 - 65 Гц |  | 0.9 |  | 60000 ВА / 54000 Вт | [8 empty] | есть | есть |  | есть | RS-232 |  |  | 98% |  |  | 3-фазное напряжение | 3-фазное напряжение | размеры 800x740x1400 (877x886x1812) мм, вес 961 кг | ЖК-экран |  | есть | есть |  |  | ± 3 % |  | с двойным преобразованием |  |  |  |  | синусоида
2182 | GMUPS Total 15/33/V3 |  | 402 кг | [6 empty] | 45 - 65 Гц |  |  |  | 15000 ВА / 13500 Вт |  | 740x1400x555 мм | [6 empty] | есть | есть |  | есть | RS-232 |  |  | 98% |  |  | 3-фазное напряжение | 3-фазное напряжение |  | ЖК-экран |  | есть | есть |  |  | ± 3 % |  | с двойным преобразованием |  |  |  |  | синусоида
2183 | GMUPS Total 80/31/M |  | 695 кг | [6 empty] | 45 - 65 Гц |  |  |  | 80000 ВА / 72000 Вт |  | 800x1400x740 мм | [6 empty] | есть | есть |  | есть | RS-232 |  |  | 98% |  |  | 3-фазное напряжение | 1-фазное напряжение |  | ЖК-экран |  | есть | есть |  |  | ± 3 % |  | с двойным преобразованием, без аккумулятора |  |  |  |  | синусоида
2184 | GMUPS Action 125/33/V1 | [8 empty] | 40 - 72 Гц |  | 0.99 |  | 125000 ВА / 112500 Вт | [8 empty] | есть | есть |  | есть | RS-232 |  |  | 98% |  |  | 3-фазное напряжение | 3-фазное напряжение | размеры 650x840x1600 (877x886x1812) мм, вес 1375 кг | ЖК-экран |  | есть | есть |  |  | ± 3 % |  | с двойным преобразованием |  |  |  |  | синусоида
2185 | GMUPS Action 15/33/V2 |  | 228 кг | [6 empty] | 40 - 72 Гц |  | 0.99 |  | 15000 ВА / 13500 Вт |  | 850x1320x440 мм | [6 empty] | есть | есть |  | есть | RS-232 |  |  | 99% |  |  | 3-фазное напряжение | 3-фазное напряжение |  | ЖК-экран |  | есть | есть |  |  | ± 3 % |  | с двойным преобразованием |  |  |  |  | синусоида
2186 | GMUPS Total 60/33/M |  | 360 кг | [6 empty] | 45 - 65 Гц |  | 0.9 |  | 60000 ВА / 54000 Вт |  | 740x1400x800 мм | [6 empty] | есть | есть |  | есть | RS-232 |  |  | 98% |  |  | 3-фазное напряжение | 3-фазное напряжение |  | ЖК-экран |  | есть | есть |  |  | ± 3 % |  | с двойным преобразованием, без аккумулятора |  |  |  |  | синусоида
2187 | EATON 9155-8-SC-0 |  | 60 кг | [6 empty] | 45 - 65 Гц | 193 - 253 В | 0.99 |  | 8000 ВА / 7200 Вт | 50 - 60 Гц | 305x420x702 мм | [6 empty] | есть | есть |  | есть | RS-232 | 1 | 5% | 92% |  |  | 1-фазное напряжение | 1-фазное напряжение | В данной модификации предусмотрен только источник бесперебойного питания | ЖК-экран |  | есть |  |  |  | ± 3 % |  | с двойным преобразованием |  |  | 50 дБ | есть | синусоида
2188 | GMUPS Action 20/31/V1 |  | 233 кг | [6 empty] | 40 - 72 Гц |  | 0.99 |  | 20000 ВА / 18000 Вт |  | 850x1320x440 мм | [6 empty] | есть | есть |  | есть | RS-232 |  |  | 99% |  |  | 3-фазное напряжение | 1-фазное напряжение |  | ЖК-экран |  | есть | есть |  |  | ± 3 % |  | с двойным преобразованием |  |  |  |  | синусоида
2189 | GMUPS Total 80/33/V2 | [8 empty] | 45 - 65 Гц |  |  |  | 80000 ВА / 72000 Вт | [8 empty] | есть | есть |  | есть | RS-232 |  |  | 98% |  |  | 3-фазное напряжение | 3-фазное напряжение | размеры 800x740x1400 (877x886x1812) мм, вес 1700 кг | ЖК-экран |  | есть | есть |  |  | ± 3 % |  | с двойным преобразованием |  |  |  |  | синусоида
2190 | APC by Schneider Electric Symmetra 8kVA Scalable to 8kVA N+1 | есть | 217 кг | есть |  | 2.5 час |  |  |  | 45 - 65 Гц | 155 - 276 В |  |  | 8000 ВА / 5600 Вт | 47 - 53 Гц | 610x787x690 мм | [5 empty] | есть | есть | есть |  | есть | RS-232, Ethernet 10/100 | 8 (из них с питанием от батарей - 8) |  | 91% | 5:1 |  | 1-фазное напряжение | 1-фазное напряжение |  | ЖК-экран |  | есть | есть | есть |  | ± 5 % |  | с двойным преобразованием | IEC 320 C13 (компьютерный) |  | 62 дБ | есть | синусоида
2191 | GMUPS Total 10/33/V1 |  | 289 кг | [6 empty] | 45 - 65 Гц |  |  |  | 10000 ВА / 9000 Вт |  | 740x1400x555 мм | [6 empty] | есть | есть |  | есть | RS-232 |  |  | 98% |  |  | 3-фазное напряжение | 3-фазное напряжение |  | ЖК-экран |  | есть | есть |  |  | ± 3 % |  | с двойным преобразованием |  |  |  |  | синусоида
2192 | GMUPS Total 30/33/V2 | [8 empty] | 45 - 65 Гц |  | 0.9 |  | 30000 ВА / 27000 Вт | [8 empty] | есть | есть |  | есть | RS-232 |  |  | 98% |  |  | 3-фазное напряжение | 3-фазное напряжение | размеры 555x740x1400 (877x886x1812) мм, вес 893 кг | ЖК-экран |  | есть | есть |  |  | ± 3 % |  | с двойным преобразованием |  |  |  |  | синусоида
2193 | Gewald Electric HT3110L |  | 25 кг | [6 empty] | 40 - 70 Гц | 304 - 478 В | 0.9 |  | 10000 ВА / 9000 Вт |  | 250x526x640 мм | [10 empty] | RS-232 | 2 | 1% | 98% | 3:1 |  | 1-фазное/3-фазное напряжение | 1-фазное напряжение | клеммная колодка | [7 empty] | есть | с двойным преобразованием |  |  | 66 дБ |  | синусоида
2194 | RIELLO UPS Sentinel Power Green SPH 10 | есть | 84 кг |  |  | 8 час |  |  |  |  | 220 - 415 В | 1 |  | 10000 ВА / 9000 Вт |  | 262x708x557 мм | [6 empty] | есть | есть |  |  | USB, RS-232 | 10 | 2% | 98% | 3:1 |  | 1-фазное/3-фазное напряжение | 1-фазное/3-фазное напряжение | клеммные колодки + 2 розетки IEC 320 C13; | ЖК-экран |  |  | есть | есть |  |  |  | с двойным преобразованием |  |  |  |  | синусоида
2195 | GMUPS Total 15/31/M |  | 220 кг | [6 empty] | 45 - 65 Гц |  |  |  | 15000 ВА / 13500 Вт |  | 740x1400x555 мм | [6 empty] | есть | есть |  | есть | RS-232 |  |  | 98% |  |  | 3-фазное напряжение | 1-фазное напряжение |  | ЖК-экран |  | есть | есть |  |  | ± 3 % |  | с двойным преобразованием, без аккумулятора |  |  |  |  | синусоида
2196 | GMUPS Total 80/31/V1 | [8 empty] | 45 - 65 Гц |  |  |  | 80000 ВА / 72000 Вт | [8 empty] | есть | есть |  | есть | RS-232 |  |  | 98% |  |  | 3-фазное напряжение | 1-фазное напряжение | размеры 800x740x1400 (877x886x1812) мм, вес 1536 кг | ЖК-экран |  | есть | есть |  |  | ± 3 % |  | с двойным преобразованием |  |  |  |  | синусоида
2197 | GMUPS Action 15/31/V1 |  | 212 кг | [6 empty] | 40 - 72 Гц |  | 0.99 |  | 15000 ВА / 13500 Вт |  | 440x1320x850 мм | [6 empty] | есть | есть |  | есть | RS-232 |  |  | 99% |  |  | 3-фазное напряжение | 1-фазное напряжение |  | ЖК-экран |  | есть | есть |  |  | ± 3 % |  | с двойным преобразованием |  |  |  |  | синусоида
2198 | EATON PW 9155-10-N-10-32x9Ah | есть | 160 кг |  |  |  |  | 9 мин | 15 мин | 45 - 65 Гц | 220 - 415 В | 0.9 |  | 10000 ВА / 9000 Вт |  | 305x817x702 мм | [5 empty] | есть | есть | есть |  |  | RS-232 | 4 | 5% | 92% |  |  | 1-фазное/3-фазное напряжение | 1-фазное/3-фазное напряжение | клеммная колодка; изолирующий трансформатор, батареи с увеличеннымсроком службы, внешние батарейные модули, разъем X-слот (для подключения адаптеров Web/SNMP, ModBus/JBus, Relay, Hot Sync, удаленного дисплея ViewUPS),модуль параллельной работы Hot Sync; | ЖК-экран | есть | есть |  | есть |  |  |  | с двойным преобразованием |  |  | 50 дБ | есть
2199 | GMUPS Total 40/33/V2 | [8 empty] | 45 - 65 Гц |  | 0.9 |  | 40000 ВА / 36000 Вт | [8 empty] | есть | есть |  | есть | RS-232 |  |  | 98% |  |  | 3-фазное напряжение | 3-фазное напряжение | размеры 555x740x1400 (877x886x1812) мм, вес 1171 кг | ЖК-экран |  | есть | есть |  |  | ± 3 % |  | с двойным преобразованием |  |  |  |  | синусоида
2200 | GMUPS Total 15/33/V1 |  | 311 кг | [6 empty] | 45 - 65 Гц |  |  |  | 15000 ВА / 13500 Вт |  | 740x1400x555 мм | [6 empty] | есть | есть |  | есть | RS-232 |  |  | 98% |  |  | 3-фазное напряжение | 3-фазное напряжение |  | ЖК-экран |  | есть | есть |  |  | ± 3 % |  | с двойным преобразованием |  |  |  |  | синусоида
2201 | GMUPS Total 15/33/M |  | 220 кг | [6 empty] | 45 - 65 Гц |  |  |  | 15000 ВА / 13500 Вт |  | 740x1400x555 мм | [6 empty] | есть | есть |  | есть | RS-232 |  |  | 98% |  |  | 3-фазное напряжение | 3-фазное напряжение |  | ЖК-экран |  | есть | есть |  |  | ± 3 % |  | с двойным преобразованием, без аккумулятора |  |  |  |  | синусоида
2202 | EATON PW 9155-10-NHS-10-32X9Ah | есть | 160 кг |  |  |  |  | 9 мин | 15 мин | 45 - 65 Гц | 220 - 415 В | 0.9 |  | 10000 ВА / 9000 Вт |  | 305x817x702 мм | [5 empty] | есть | есть | есть |  |  | RS-232 | 4 | 5% | 92% |  |  | 1-фазное/3-фазное напряжение | 1-фазное/3-фазное напряжение | клеммная колодка; изолирующий трансформатор, батареи с увеличеннымсроком службы, внешние батарейные модули, разъем X-слот (для подключения адаптеров Web/SNMP, ModBus/JBus, Relay, Hot Sync, удаленного дисплея ViewUPS),модуль параллельной работы Hot Sync; | ЖК-экран | есть | есть |  | есть |  |  |  | с двойным преобразованием |  |  | 50 дБ | есть
2203 | GMUPS Total 30/33/V3 | [8 empty] | 45 - 65 Гц |  | 0.9 |  | 30000 ВА / 27000 Вт | [8 empty] | есть | есть |  | есть | RS-232 |  |  | 98% |  |  | 3-фазное напряжение | 3-фазное напряжение | размеры 555x740x1400 (877x886x1812) мм, вес 1133 кг | ЖК-экран |  | есть | есть |  |  | ± 3 % |  | с двойным преобразованием |  |  |  |  | синусоида
2204 | GMUPS Total 15/31/V2 |  | 378 кг | [6 empty] | 45 - 65 Гц |  |  |  | 15000 ВА / 13500 Вт |  | 740x1400x555 мм | [6 empty] | есть | есть |  | есть | RS-232 |  |  | 98% |  |  | 3-фазное напряжение | 1-фазное напряжение |  | ЖК-экран |  | есть | есть |  |  | ± 3 % |  | с двойным преобразованием |  |  |  |  | синусоида
2205 | Tripp Lite SMARTINT3000VS |  | 24.5 кг | есть |  | 4 час | 2 мс | 7 мин | 19 мин |  | 151 - 282 В |  |  | 2200 ВА / 1600 Вт |  | 235x362x305 мм | [5 empty] | есть | есть | есть |  | есть | USB, RS-232 | 9 |  |  |  | 480 Дж | 1-фазное напряжение | 1-фазное напряжение |  | ЖК-экран |  |  |  | есть |  | ± 5 % |  | интерактивный | IEC 320 C13 (компьютерный) | плавкий | 47 дБ | есть | синусоида | есть
2206 | N-Power Pro-Vision Black M10000 RT | есть | 20 кг | есть | есть | 8 час |  |  |  | 45 - 65 Гц | 150 - 300 В | 0.9 | 3 U | 10000 ВА / 9000 Вт |  | 483x132x560 мм | [5 empty] | есть | есть | есть | есть | есть | RS-232 | 4 (из них с питанием от батарей - 4) | 5% | 92% | 3:1 |  | 1-фазное напряжение | 1-фазное напряжение |  | ЖК-экран | есть | есть |  |  |  | ± 5 % |  | с двойным преобразованием | IEC 320 C13 (компьютерный) |  | 55 дБ | есть | синусоида | есть
2207 | N-Power Power-Vision 10 KVA LT | есть | 280 кг | [6 empty] | 47 - 63 Гц | 176 - 288 В |  |  | 10000 ВА / 8000 Вт |  | 390x820x790 мм | [5 empty] | есть | есть | есть |  | есть | RS-232 | 1 |  |  |  |  | 1-фазное напряжение | 1-фазное напряжение | поддержка SNMP - опционально; поставляется в комплекте с одним внешним батарейным блоком BOH17 | ЖК-экран |  | есть |  |  |  | ± 2 % | есть | с двойным преобразованием | IEC 320 C13 (компьютерный) |  |  | есть | синусоида
2208 | GMUPS Action 30/33/V2 |  | 361 кг | [6 empty] | 40 - 72 Гц |  | 0.99 |  | 30000 ВА / 27000 Вт |  | 850x1320x440 мм | [6 empty] | есть | есть |  | есть | RS-232 |  |  | 99% |  |  | 3-фазное напряжение | 3-фазное напряжение |  | ЖК-экран |  | есть | есть |  |  | ± 3 % |  | с двойным преобразованием |  |  |  |  | синусоида
2209 | EATON 9155-8-N-15-32x9Ah-MBS | есть | 165 кг | есть |  |  |  | 15 мин |  | 45 - 65 Гц | 196 - 253 В | 0.99 |  | 8000 ВА / 7200 Вт | 50 - 60 Гц | 305x817x702 мм | [5 empty] | есть | есть | есть |  | есть | RS-232 | 1 | 5% | 92% |  |  | 1-фазное напряжение | 1-фазное напряжение | байпас и один батарейный блок | ЖК-экран | есть | есть | есть | есть |  |  | есть | с двойным преобразованием |  |  | 50 дБ | есть | синусоида | есть
2210 | Промформат ИБПФ6-БС |  | 23 кг |  | есть |  |  |  |  | 40 - 70 Гц | 120 - 276 В | 0.98 | 3 U | 6000 ВА / 5400 Вт | 50 - 60 Гц | 443x131x580 мм | [6 empty] | есть | есть |  |  | USB, RS-232 | 2 (из них с питанием от батарей - 2) | 5% | 85% | 3:1 |  | 1-фазное/3-фазное напряжение | 1-фазное напряжение | дополнительно выходные разъемы в клеммной колодке | ЖК-экран |  | есть | [5 empty] | с двойным преобразованием | IEC 320 C13 (компьютерный) | автоматический | 55 дБ |  | синусоида
2211 | Legrand Daker DK 4500ВА w/o |  | 25 кг | есть | есть |  |  | 6 мин |  |  | 160 - 288 В | 0.99 | 2 U | 4500 ВА / 4050 Вт |  | 440x88x680 мм | [5 empty] | есть | есть | есть |  | есть | RS-232 | 1 (из них с питанием от батарей - 1) | 3% | 97% | 3:1 |  | 1-фазное напряжение | 1-фазное напряжение |  | ЖК-экран | есть | есть |  |  |  | ± 1 % |  | с двойным преобразованием |  |  |  | есть | синусоида | есть
2212 | GMUPS Total 15/33/V2 |  | 378 кг | [6 empty] | 45 - 65 Гц |  |  |  | 15000 ВА / 13500 Вт |  | 740x1400x555 мм | [6 empty] | есть | есть |  | есть | RS-232 |  |  | 98% |  |  | 3-фазное напряжение | 3-фазное напряжение |  | ЖК-экран |  | есть | есть |  |  | ± 3 % |  | с двойным преобразованием |  |  |  |  | синусоида
2213 | EATON 9155-8-N-33-64x9Ah-MBS | есть | 275 кг |  |  |  |  | 33 мин |  | 45 - 65 Гц | 220 - 415 В | 0.9 |  | 8000 ВА / 7200 Вт |  | 305x1214x702 мм | [5 empty] | есть | есть | есть |  |  | RS-232 | 4 | 5% | 92% |  |  | 1-фазное/3-фазное напряжение | 1-фазное/3-фазное напряжение | механический байпас (MBS);клеммная колодка; изолирующий трансформатор, батареи с увеличенным сроком службы, внешние батарейные модули, разъем X-слот (для подключения адаптеров Web/SNMP, ModBus/JBus, Relay, Hot Sync, удаленного дисплея ViewUPS) | ЖК-экран | есть | есть |  | есть |  |  |  | с двойным преобразованием |  |  | 50 дБ | есть
2214 | ELTENA (INELT) Monolith K3000LT |  | 15 кг | есть |  | 7 час |  |  |  | 48 - 52 Гц | 120 - 276 В | 0.98 |  | 3000 ВА / 2100 Вт |  | 198x330x490 мм | [5 empty] | есть |  | есть |  | есть | RS-232 | 1 | 3% |  |  |  | 1-фазное напряжение | 1-фазное напряжение | ИБП не имеют встроенных батарей и оснащены зарядными устройствами повышенной мощности | светодиодные индикаторы |  | есть |  | есть |  |  |  | с двойным преобразованием | IEC 320 C13 (компьютерный) |  |  | есть | синусоида
2215 | EATON 9155-8-STHS-0-32x0Ah | есть | 165 кг | есть |  |  |  | 15 мин |  | 45 - 65 Гц | 193 - 253 В | 0.99 |  | 8000 ВА / 7200 Вт | 50 - 60 Гц | 305x817x702 мм | [5 empty] | есть | есть | есть |  | есть | RS-232 | 1 | 5% | 92% |  |  | 1-фазное напряжение | 1-фазное напряжение | технология параллельного резервирования HotSynс | ЖК-экран | есть | есть | есть | есть |  | ± 5 % | есть | с двойным преобразованием |  |  | 50 дБ | есть | синусоида | есть
2216 | EATON PW 9155-10-N-25-64x9Ah | есть | 275 кг |  |  |  |  | 25 мин |  | 45 - 65 Гц | 220 - 415 В | 0.9 |  | 10000 ВА / 9000 Вт |  | 305x1214x702 мм | [5 empty] | есть | есть | есть |  |  | RS-232 | 4 | 5% | 92% |  |  | 1-фазное/3-фазное напряжение | 1-фазное/3-фазное напряжение | клеммная колодка; изолирующий трансформатор, батареи с увеличеннымсроком службы, внешние батарейные модули, разъем X-слот (для подключения адаптеров Web/SNMP, ModBus/JBus, Relay, Hot Sync, удаленного дисплея ViewUPS), | ЖК-экран | есть | есть |  | есть |  |  |  | с двойным преобразованием |  |  | 50 дБ | есть
2217 | EATON PW 9155-10-N-26-64x9Ah-MBS | есть | 160 кг |  |  |  |  | 26 мин |  | 45 - 65 Гц | 220 - 415 В | 0.9 |  | 10000 ВА / 9000 Вт |  | 305x817x702 мм | [5 empty] | есть | есть | есть |  |  | RS-232 | 4 | 5% | 92% |  |  | 1-фазное/3-фазное напряжение | 1-фазное/3-фазное напряжение | механический байпас (MBS);клеммная колодка; изолирующий трансформатор, батареи с увеличеннымсроком службы, внешние батарейные модули, разъем X-слот (для подключения адаптеров Web/SNMP, ModBus/JBus, Relay, Hot Sync, удаленного дисплея ViewUPS), | ЖК-экран | есть | есть |  | есть |  |  |  | с двойным преобразованием |  |  | 50 дБ | есть
2218 | EATON PW 9155-8-NHS-15-32X9Ah | есть | 160 кг |  |  |  |  | 15 мин |  | 45 - 65 Гц | 220 - 415 В | 0.9 |  | 8000 ВА / 7200 Вт |  | 305x817x702 мм | [5 empty] | есть | есть | есть |  |  | RS-232 | 4 | 5% | 92% |  |  | 1-фазное/3-фазное напряжение | 1-фазное/3-фазное напряжение | клеммная колодка; изолирующий трансформатор, батареи с увеличеннымсроком службы, внешние батарейные модули, разъем X-слот (для подключения адаптеров Web/SNMP, ModBus/JBus, Relay, Hot Sync, удаленного дисплея ViewUPS),модуль параллельной работы Hot Sync; | ЖК-экран | есть | есть |  | есть |  |  |  | с двойным преобразованием |  |  | 50 дБ | есть
2219 | Furman F1500-UPS E |  | 32.5 кг |  |  |  | 4 мс |  |  |  | 156 - 274 В |  |  | 1500 ВА / 900 Вт |  | 488x89x445 мм | [6 empty] | есть | есть |  | есть | USB, RS-232 | 10 |  |  |  |  | 1-фазное напряжение | 1-фазное напряжение | для аудио- и видеотехники; | ЖК-экран |  | есть |  |  |  | ± 10 % |  | интерактивный | IEC 320 C13 (компьютерный) | автоматический |  |  | синусоида
2220 | N-Power Home-Vision 8000-48 |  | 45 кг | [7 empty] | 184 - 270 В |  |  | 8000 ВА |  | 218x179x598 мм | [5 empty] | есть | есть | есть |  | есть |  | 1 |  |  |  |  | 1-фазное напряжение | 1-фазное напряжение | Напряжение питания от АКБ 48В | светодиодные индикаторы | [7 empty] | интерактивный |  |  |  |  | ступенчатая аппроксимация синусоиды | есть
2221 | EATON 9155-10-ST-0 | есть | 60 кг |  |  |  |  | 10 мин |  | 45 - 65 Гц | 196 - 253 В | 0.99 |  | 10000 ВА / 9000 Вт | 50 - 60 Гц | 305x420x702 мм | [5 empty] | есть | есть | есть |  | есть | RS-232 | 1 | 5% | 92% |  |  | 1-фазное напряжение | 1-фазное напряжение | выходной трансформатор, без батарейных блоков | ЖК-экран | есть | есть | есть | есть |  | ± 5 % | есть | с двойным преобразованием |  |  | 50 дБ | есть | синусоида | есть
2222 | EATON 9155-10-SLHS-6-32X7Ah |  | 165 кг | есть |  |  |  | 6 мин |  | 45 - 65 Гц | 193 - 253 В | 0.99 |  | 10000 ВА / 9000 Вт | 50 - 60 Гц | 305x817x702 мм | [5 empty] | есть | есть | есть |  | есть | RS-232 | 1 | 5% | 92% |  |  | 1-фазное напряжение | 1-фазное напряжение | технология параллельного резервирования HotSync и один батарейный блок | ЖК-экран | есть | есть |  | есть |  | ± 5 % | есть | с двойным преобразованием |  |  | 50 дБ | есть | синусоида | есть
2223 | EATON EDX3000HXL | есть | 35.5 кг | есть |  | 5 час |  |  |  | 46 - 64 Гц | 122 - 300 В | 0.95 |  | 3000 ВА / 2100 Вт |  | 192x340x460 мм | [5 empty] | есть | есть | есть |  | есть | RS-232 | 4 (из них с питанием от батарей - 4) |  | 85% | 3:1 |  | 1-фазное напряжение | 1-фазное напряжение | внешние аккумуляторные батареи | светодиодные индикаторы |  | есть |  | есть |  | ± 2 % |  | с двойным преобразованием | IEC 320 C13 (компьютерный) |  | 50 дБ | есть | синусоида | есть
2224 | EATON 9155-8-SLHS-28-64X7Ah | есть | 275 кг | есть |  |  |  | 28 мин |  | 45 - 65 Гц | 196 - 253 В | 0.99 |  | 8000 ВА / 7200 Вт | 50 - 60 Гц | 305x1214x702 мм | [5 empty] | есть | есть | есть |  | есть | RS-232 | 1 | 5% | 92% |  |  | 1-фазное напряжение | 1-фазное напряжение | технология параллельного резервирования HotSynс и два батарейных блока | ЖК-экран | есть | есть | есть | есть |  | ± 5 % | есть | с двойным преобразованием |  |  | 50 дБ | есть | синусоида | есть
2225 | Gewald Electric HT1110L |  | 20 кг | есть | [6 empty] | 176 - 276 В | 0.9 |  | 10000 ВА / 9000 Вт |  | 250x480x526 мм | [5 empty] | есть | есть | есть |  | есть |  | 1 (из них с питанием от батарей - 1) | 1% |  | 3:1 |  | 1-фазное напряжение | 1-фазное напряжение | без внутренних батарей | ЖК-экран |  | есть |  |  |  |  | есть | с двойным преобразованием |  |  |  | есть | синусоида | есть
2226 | EATON 9155-8-SLHS-10-32X7Ah | есть | 165 кг | есть |  |  |  | 10 мин |  | 45 - 65 Гц | 196 - 253 В | 0.99 |  | 8000 ВА / 7200 Вт | 50 - 60 Гц | 305x817x702 мм | [5 empty] | есть | есть | есть |  | есть | RS-232 | 1 | 5% | 92% |  |  | 1-фазное напряжение | 1-фазное напряжение | технология параллельного резервирования HotSync и один батарейный блок | ЖК-экран | есть | есть | есть | есть |  | ± 5 % | есть | с двойным преобразованием |  |  | 50 дБ | есть | синусоида | есть
2227 | EATON 9155-8-S-0-64x0Ah-MBS | есть | 275 кг | есть | [5 empty] | 45 - 65 Гц | 96 - 253 В | 0.99 |  | 8000 ВА / 7200 Вт | 50 - 60 Гц | 305x1214x702 мм | [5 empty] | есть | есть | есть |  | есть | RS-232 | 1 | 5% | 92% |  |  | 1-фазное напряжение | 1-фазное напряжение | байпас и два пустых батарейных блока | ЖК-экран | есть | есть | есть | есть |  | ± 5 % | есть | с двойным преобразованием |  |  | 50 дБ | есть | синусоида | есть
2228 | EATON 9155-8-SCHS-0 |  | 60 кг | [5 empty] | 10 мин | 45 - 65 Гц | 193 - 253 В | 0.99 |  | 8000 ВА / 7200 Вт | 50 - 60 Гц | 305x420x702 мм | [6 empty] | есть | есть |  | есть | RS-232 | 1 | 5% | 92% |  |  | 1-фазное напряжение | 1-фазное напряжение | технология параллельного резервирования HotSynс | ЖК-экран |  | есть |  |  |  | ± 3 % |  | с двойным преобразованием |  |  | 50 дБ | есть | синусоида
2229 | EATON 9155-8-N-10-32x7Ah-MBS | есть | 165 кг | есть |  |  |  | 10 мин |  | 45 - 65 Гц | 196 - 253 В | 0.99 |  | 8000 ВА / 7200 Вт | 50 - 60 Гц | 305x817x702 мм | [5 empty] | есть | есть | есть |  | есть | RS-232 | 2 | 5% | 92% |  |  | 1-фазное напряжение | 1-фазное напряжение | предусмотрен байпас и один батарейный блок | ЖК-экран | есть | есть | есть | есть |  |  |  | с двойным преобразованием | IEC 320 C13 (компьютерный) |  | 50 дБ | есть | синусоида | есть
2230 | EATON 9155-10-SLHS-20-64X7Ah |  | 275 кг | есть |  |  |  | 20 мин |  | 45 - 65 Гц | 196 - 253 В | 0.99 |  | 10000 ВА / 9000 Вт | 50 - 60 Гц | 305x1214x702 мм | [5 empty] | есть | есть | есть |  | есть | RS-232 | 1 | 5% | 92% |  |  | 1-фазное напряжение | 1-фазное напряжение | технология параллельного резервирования HotSynс и два батарейных блока | ЖК-экран | есть | есть |  | есть |  | ± 5 % | есть | с двойным преобразованием |  |  | 50 дБ | есть | синусоида | есть
2231 | EATON PW 9155-8-S-0-64x0Ah |  | 275 кг | есть | [5 empty] | 45 - 65 Гц | 96 - 253 В | 0.99 |  | 8000 ВА / 7200 Вт | 50 - 60 Гц | 305x1214x702 мм | [5 empty] | есть | есть | есть |  | есть | RS-232 | 1 | 5% | 92% |  |  | 1-фазное напряжение | 1-фазное напряжение | два пустых батарейных блока | ЖК-экран | есть | есть |  | есть |  | ± 5 % | есть | с двойным преобразованием |  |  | 50 дБ | есть | синусоида | есть
2232 | EATON 9155-10-S-0-32x0Ah-MBS | есть | 165 кг | есть |  |  |  | 10 мин |  | 45 - 65 Гц | 196 - 253 В | 0.99 |  | 10000 ВА / 9000 Вт | 50 - 60 Гц | 305x817x702 мм | есть |  |  |  |  | есть | есть | есть |  | есть | RS-232 | 1 | 5% | 92% |  |  | 1-фазное напряжение | 1-фазное напряжение | байпас и один пустой батарейный блок | ЖК-экран | есть | есть | есть | есть |  | ± 2 % | есть | с двойным преобразованием |  |  | 50 дБ | есть | синусоида | есть
2233 | EATON 9155-10-SHS-0-32X0Ah | есть | 165 кг | есть | [5 empty] | 45 - 65 Гц | 196 - 253 В | 0.99 |  | 10000 ВА / 9000 Вт | 50 - 60 Гц | 305x817x702 мм | [5 empty] | есть | есть | есть |  | есть | RS-232 | 1 | 5% | 92% |  |  | 1-фазное напряжение | 1-фазное напряжение | технология параллельного резервирования HotSync и один батарейный блок | ЖК-экран | есть | есть | есть | есть |  | ± 5 % | есть | с двойным преобразованием |  |  | 50 дБ | есть | синусоида | есть
2234 | ELTENA (INELT) Monolith M10000 |  | 93 кг | [6 empty] | 46 - 54 Гц | 176 - 276 В | 0.98 |  | 10000 ВА / 7000 Вт | 49 - 51 Гц | 260x717x570 мм | [5 empty] | есть |  | есть |  | есть | RS-232 |  | 6% | 88% | 3:1 |  | 1-фазное напряжение | 1-фазное напряжение | поддержка SNMP - опционально; паралельное включение до 3 ИБП | ЖК-экран |  | есть |  | есть |  | ± 1 % |  | с двойным преобразованием | IEC 320 C13 (компьютерный) |  | 55 дБ | есть | синусоида | есть
2235 | EATON 9155-8-SHS-0-32X0Ah |  | 165 кг | есть | [5 empty] | 45 - 65 Гц | 196 - 253 В | 0.99 |  | 8000 ВА / 7200 Вт | 50 - 60 Гц | 305x817x702 мм | [5 empty] | есть | есть | есть |  | есть | RS-232 | 1 | 5% | 92% |  |  | 1-фазное напряжение | 1-фазное напряжение | один пустой батарейный блок, без дополнительного оборудования | ЖК-экран | есть | есть |  | есть |  | ± 5 % | есть | с двойным преобразованием |  |  | 50 дБ | есть | синусоида | есть
2236 | Tripp Lite SUINT2200RTXL2UA | есть | 21.6 кг | есть | есть | 6 час |  | 5 мин | 14 мин |  | 160 - 275 В |  | 2 U | 2200 ВА / 1600 Вт |  | 445x89x597 мм | [5 empty] | есть | есть | есть | есть | есть | USB, RS-232 | 6 | 5% |  |  | 660 Дж | 1-фазное напряжение | 1-фазное напряжение |  | светодиодные индикаторы |  | есть |  | есть |  | ± 2 % |  | с двойным преобразованием | IEC 320 C13 (компьютерный) | плавкий | 45 дБ | есть | синусоида | есть
2237 | Legrand Daker DK 10000ВА |  | 26 кг | есть | есть |  |  | 6 мин |  |  | 160 - 288 В | 0.99 | 3 U | 10000 ВА / 9000 Вт |  | 440x132x680 мм | [5 empty] | есть | есть | есть |  | есть | RS-232 | 1 (из них с питанием от батарей - 1) | 3% | 97% | 3:1 |  | 1-фазное напряжение | 1-фазное напряжение |  | ЖК-экран | есть | есть |  |  |  | ± 1 % |  | с двойным преобразованием |  |  |  | есть | синусоида | есть
2238 | ELTENA (INELT) Monolith II 3000RM |  | 39.5 кг |  | есть | 5 час |  |  |  | 46 - 54 Гц | 160 - 300 В |  |  | 3000 ВА / 2100 Вт |  | 440x88x465 мм | [5 empty] | есть | есть | есть |  | есть | RS-232 | 1 |  |  |  |  | 1-фазное напряжение | 1-фазное напряжение | Выносная панель управления. В комплекте дополнительный батарейный блок. | ЖК-экран |  | есть |  |  |  | ± 2 % |  | с двойным преобразованием | IEC 320 C13 (компьютерный) | плавкий |  | есть | синусоида | есть
2239 | EATON 9155-8-STHS-14-32x9Ah |  | 165 кг | есть |  |  |  | 14 мин |  | 45 - 65 Гц | 193 - 253 В | 0.99 |  | 8000 ВА / 7200 Вт | 50 - 60 Гц | 305x817x702 мм | [5 empty] | есть | есть | есть |  | есть | RS-232 | 1 | 5% | 92% |  |  | 1-фазное напряжение | 1-фазное напряжение | технология параллельного резервирования HotSynс | ЖК-экран | есть | есть |  | есть |  | ± 5 % | есть | с двойным преобразованием |  |  | 50 дБ | есть | синусоида | есть
2240 | EATON Evolution S 3000 RT3U |  | 34.3 кг | есть | есть |  |  |  | 15 мин | 47 - 70 Гц | 160 - 294 В |  | 3 U | 3000 ВА / 2700 Вт |  | 440x130x484 мм | [5 empty] | есть | есть | есть |  | есть | USB, RS-232 | 9 (из них с питанием от батарей - 9) |  |  |  |  | 1-фазное напряжение | 1-фазное напряжение |  | светодиодные индикаторы |  |  |  | есть |  | ± 10 % |  | интерактивный | IEC 320 C13 (компьютерный) |  | 50 дБ |  | синусоида | есть
2241 | EATON 9155-10-SC-0 |  | 60 кг | есть |  |  |  | 25 мин |  | 45 - 65 Гц | 196 - 253 В | 0.99 |  | 10000 ВА / 9000 Вт | 50 - 60 Гц | 305x420x702 мм | есть |  |  |  |  | есть | есть | есть |  | есть | RS-232 | 1 | 5% | 92% |  |  | 1-фазное напряжение | 1-фазное напряжение | В данной модификации предусмотрен только источник бесперебойного питания | ЖК-экран | есть | есть |  | есть |  | ± 2 % | есть | с двойным преобразованием |  | автоматический | 50 дБ | есть | синусоида | есть
2242 | EATON 9155-10-SCHS-0 |  | 60 кг | есть |  |  |  | 25 мин |  | 45 - 65 Гц |  | 0.99 |  | 10000 ВА / 9000 Вт | 50 - 60 Гц | 305x420x702 мм | есть |  |  |  |  | есть | есть | есть |  | есть | RS-232 | 2 | 5% | 92% |  |  | 1-фазное напряжение | 1-фазное напряжение | технология параллельного резервирования HotSynс | ЖК-экран | есть | есть |  | есть |  | ± 2 % | есть | с двойным преобразованием | IEC 320 C13 (компьютерный) | автоматический | 50 дБ | есть | синусоида | есть
2243 | Tripp Lite SU6000RT3UHVXL |  | 19.9 кг | есть | есть | 6 час |  | 12 мин | 30 мин |  | 156 - 276 В |  | 3 U | 6000 ВА / 4200 Вт |  | 440x133x660 мм |  |  | есть |  |  | есть | есть | есть |  | есть | USB, RS-232 | 1 (из них с питанием от батарей - 1) | 91% |  | 3:1 | 480 Дж | 1-фазное напряжение | 1-фазное напряжение | без внутренних батарей, батарейный блок в комплекте | ЖК-экран |  | есть |  | есть |  | ± 2 % |  | с двойным преобразованием |  |  | 60 дБ | есть | синусоида | есть
2244 | Powercom Smart King XL SXL-3000A-LCD |  | 57 кг | есть |  | 4 час |  | 9 мин | 24 мин |  | 165 - 275 В |  |  | 3000 ВА / 1800 Вт |  | 170x430x550 мм |  |  |  |  | есть |  | есть | есть | есть | есть | USB, RS-232 | 6 |  |  |  |  | 1-фазное напряжение | 1-фазное напряжение | SNMP адаптер опционально | ЖК-экран | есть | есть |  |  |  | ± 2 % | есть | интерактивный | IEC 320 C13 (компьютерный) |  |  |  | синусоида | есть
2245 | EATON 9155-10-SHS-10-32X9Ah |  | 165 кг | есть |  |  |  | 10 мин |  | 45 - 65 Гц | 196 - 253 В | 0.99 |  | 10000 ВА / 9000 Вт | 50 - 60 Гц | 305x1214x702 мм | [5 empty] | есть | есть | есть |  | есть | RS-232 | 1 | 5% | 92% |  |  | 1-фазное напряжение | 1-фазное напряжение | технология параллельного резервирования HotSync и один батарейный блок | ЖК-экран | есть | есть |  | есть |  | ± 5 % | есть | с двойным преобразованием |  |  | 50 дБ | есть | синусоида | есть
2246 | Powercom Smart King XL SXL-5100A-LCD |  | 81.8 кг |  |  | 4 час |  | 6 мин | 20 мин |  | 165 - 275 В |  |  | 5100 ВА / 3060 Вт |  | 710x428x214 мм |  |  |  |  | есть |  | есть | есть | есть | есть | USB, RS-232 | 6 |  |  |  |  | 1-фазное напряжение | 1-фазное напряжение | SNMP адаптер опционально | ЖК-экран | есть |  |  |  |  | ± 2 % | есть | интерактивный | IEC 320 C13 (компьютерный) |  |  |  | синусоида | есть
2247 | Tripp Lite SUINT3000RTXL3U |  | 34 кг | есть | есть | 4 час |  | 6 мин | 17 мин |  | 130 - 275 В |  | 3 U | 3000 ВА / 2400 Вт |  | 439x132x503 мм |  |  | есть |  |  | есть |  | есть |  | есть | RS-232 | 10 (из них с питанием от батарей - 10) |  |  |  |  | 1-фазное напряжение | 1-фазное напряжение | поддержка SNMP - опционально | светодиодные индикаторы |  | есть |  | есть |  | ± 2 % |  | с двойным преобразованием | IEC 320 C13 (компьютерный) |  |  | есть | синусоида | есть
2248 | EATON 9155-10-S-6-32x7Ah-MBS | есть | 165 кг | есть |  |  |  | 6 мин |  | 45 - 65 Гц | 196 - 253 В | 0.99 |  | 10000 ВА / 9000 Вт | 50 - 60 Гц | 305x817x702 мм | есть |  |  |  |  | есть | есть | есть |  | есть | RS-232 | 1 | 5% | 92% |  |  | 1-фазное напряжение | 1-фазное напряжение | байпас и один батарейный блок | ЖК-экран | есть | есть | есть | есть |  | ± 2 % |  | с двойным преобразованием | IEC 320 C13 (компьютерный) | автоматический | 50 дБ | есть | синусоида | есть
2249 | Gewald Electric HT1106L |  | 18 кг | есть | [5 empty] | 40 - 70 Гц | 176 - 276 В | 0.99 |  | 6000 ВА / 5400 Вт |  | 250x480x526 мм | [5 empty] | есть | есть | есть |  | есть |  | 1 (из них с питанием от батарей - 1) | 1% |  | 3:1 |  | 1-фазное напряжение | 1-фазное напряжение | без внутренних батарей | ЖК-экран |  | есть |  | есть |  |  | есть | с двойным преобразованием |  |  |  | есть | синусоида | есть
2250 | EATON 9155-10-S-10-32x9 | есть | 160 кг | есть |  |  |  | 10 мин |  | 45 - 65 Гц | 220 - 400 В | 0.99 |  | 10000 ВА / 9000 Вт | 50 - 60 Гц | 305x817x702 мм | есть |  |  |  |  | есть | есть | есть |  | есть | RS-232 | 2 | 5% | 92% |  |  | 1-фазное напряжение | 1-фазное напряжение | Увеличения времени резервирования за счет внешних батарейных шкафов | ЖК-экран | есть | есть |  | есть |  | ± 2 % | есть | с двойным преобразованием | IEC 320 C13 (компьютерный) |  | 50 дБ | есть | синусоида | есть
2251 | EATON 5130 3000 RT 2U |  | 33.8 кг | есть | есть | 3 час | 4 мс |  | 14 мин | 47 - 70 Гц | 160 - 294 В | 0.9 | 2 U | 3000 ВА / 2700 Вт |  | 441x86x634 мм |  |  | есть |  |  | есть | есть | есть |  | есть | USB, RS-232 | 9 (из них с питанием от батарей - 9) |  | 94% | 3:1 |  | 1-фазное напряжение | 1-фазное напряжение | Внешний батарейный модуль Eaton 5130 EBM 3000 RT 2U, сетевая карта в комплекте | светодиодные индикаторы |  | есть |  | есть |  | ± 6 % |  | интерактивный | IEC 320 C13 (компьютерный) |  | 45 дБ | есть | синусоида | есть
2252 | SVC PT-3C10KL-LCD | есть |  |  |  | 7 час |  |  |  | 45 - 65 Гц | 304 - 478 В |  |  | 10000 ВА / 8000 Вт | 49 - 51 Гц | 240x616x500 мм |  |  | есть |  |  | есть | есть | есть |  | есть | USB, RS-232 | 1 (из них с питанием от батарей - 1) |  |  |  |  | 3-фазное напряжение | 1-фазное напряжение | без внутреннего аккумулятора, 16 внешних аккумуляторов, не входят в комплект поставки; в качестве выходного разъёма питания используется клеммная колодка | ЖК-экран | есть | есть | есть | есть |  | ± 2 % | есть | с двойным преобразованием |  |  |  | есть | синусоида | есть
2253 | EATON 9155-10-S-10-32x9Ah-MBS | есть | 165 кг | есть |  |  |  | 10 мин |  | 45 - 65 Гц | 220 - 400 В | 0.99 |  | 10000 ВА / 9000 Вт | 50 - 60 Гц | 305x817x702 мм | есть |  |  |  |  | есть | есть | есть |  | есть | RS-232 | 2 | 5% | 92% |  |  | 1-фазное напряжение | 1-фазное напряжение | байпас и один батарейный блок - 1-а цепочка АКБ по 32 штуки (12 Вольт 9 Ач) | ЖК-экран | есть | есть | есть | есть |  | ± 2 % | есть | с двойным преобразованием |  |  | 50 дБ | есть | синусоида | есть
2254 | EATON PW 9155-10-N-0-32x0Ah-MBS | есть | [7 empty] | 45 - 65 Гц | 220 - 415 В | 0.9 |  | 10000 ВА / 9000 Вт |  | 305x817x702 мм | [5 empty] | есть | есть | есть |  |  | RS-232 | 4 | 5% | 92% |  |  | 1-фазное/3-фазное напряжение | 1-фазное/3-фазное напряжение | механический байпас (MBS);клеммная колодка; изолирующий трансформатор, без батарей, внешние батарейные модули, разъем X-слот (для подключения адаптеров Web/SNMP, ModBus/JBus, Relay, Hot Sync, удаленного дисплея ViewUPS), | ЖК-экран | есть | есть |  | есть |  |  |  | с двойным преобразованием |  |  | 50 дБ | есть
2255 | Powercom Smart King SMK-3000A-RM-LCD |  | 32.5 кг | есть | есть | 6 час | 2 мс |  |  |  | 165 - 275 В |  | 6 U | 3000 ВА / 1800 Вт |  | 483x260x381 мм |  |  | есть |  | есть | есть | есть | есть | есть | есть | RS-232 | 4 |  |  |  | 320 Дж | 1-фазное напряжение | 1-фазное напряжение |  | ЖК-экран | [5 empty] | ± 5 % |  | интерактивный | IEC 320 C13 (компьютерный) |  |  | есть | синусоида
2256 | EATON 9155-10I-S-0-64x0Ah-MBS (1/1) | есть | 275 кг | есть | [5 empty] | 45 - 65 Гц | 196 - 253 В | 0.99 |  | 10000 ВА / 9000 Вт |  | 305x1214x702 мм | [5 empty] | есть | есть | есть |  |  | RS-232 | 1 | 5% | 92% |  |  | 1-фазное напряжение | 1-фазное напряжение | два пустых батарейных блока | ЖК-экран |  | есть | есть |  |  | ± 5 % |  | с двойным преобразованием | IEC 320 C13 (компьютерный) |  | 53 дБ |  | синусоида
2257 | EATON PW 9155-8-NL-10-32x7Ah | есть | 155 кг |  |  |  |  | 10 мин |  | 45 - 65 Гц | 220 - 415 В | 0.9 |  | 8000 ВА / 7200 Вт |  | 305x817x702 мм | [5 empty] | есть | есть | есть |  |  | RS-232 | 4 | 5% | 92% |  |  | 1-фазное/3-фазное напряжение | 1-фазное/3-фазное напряжение | клеммная колодка; изолирующий трансформатор, батареи с увеличеннымсроком службы, внешние батарейные модули, разъем X-слот (для подключения адаптеров Web/SNMP, ModBus/JBus, Relay, Hot Sync, удаленного дисплея ViewUPS) | ЖК-экран | есть | есть |  | есть |  |  |  | с двойным преобразованием |  |  | 50 дБ | есть
2258 | EATON 9155-8-S-33-64x9Ah-MBS | есть | 275 кг | есть |  |  |  | 33 мин |  | 45 - 65 Гц |  | 0.99 |  | 8000 ВА / 7200 Вт | 50 - 60 Гц | 305x1214x702 мм | есть |  |  |  |  | есть | есть | есть |  | есть | RS-232 | 1 | 5% | 92% |  |  | 1-фазное напряжение | 1-фазное напряжение | байпас и два батарейных блока - 2-е цепочки АКБ по 32 штуки (12 Вольт 9 Ач) | ЖК-экран | есть | есть | есть | есть |  | ± 2 % | есть | с двойным преобразованием |  | автоматический | 50 дБ | есть | синусоида | есть
2259 | VoltGuard HT1106L |  | 22 кг | есть | [6 empty] | 160 - 295 В | 0.99 |  | 6000 ВА | 49 - 51 Гц | 250x480x526 мм |  |  | есть |  |  | есть | есть | есть |  | есть | USB, RS-232 | 1 (из них с питанием от батарей - 1) |  |  | 3:1 |  | 1-фазное напряжение | 1-фазное напряжение | без внутренних батарей | ЖК-экран |  | есть |  | есть |  | ± 2 % |  | с двойным преобразованием |  | автоматический |  | есть | синусоида | есть
2260 | EATON EDX3000H | есть | 35.5 кг | есть |  | 5 час |  | 5 мин | 16 мин | 46 - 64 Гц | 122 - 300 В | 0.95 |  | 3000 ВА / 2100 Вт |  | 192x340x460 мм | [5 empty] | есть | есть | есть |  | есть | RS-232 | 4 (из них с питанием от батарей - 4) |  | 85% | 3:1 |  | 1-фазное напряжение | 1-фазное напряжение |  | светодиодные индикаторы |  |  |  | есть |  | ± 2 % |  | с двойным преобразованием | IEC 320 C13 (компьютерный) |  | 50 дБ | есть | синусоида | есть
2261 | Vertiv (Emerson) Liebert GXT4-6000RT230 | есть | 69.9 кг | есть | есть | 5 час |  |  |  | 40 - 70 Гц |  | 0.99 | 4 U | 6000 ВА / 4800 Вт |  | 430x173x662 мм | [5 empty] | есть | есть | есть |  | есть | USB | 8 (из них с питанием от батарей - 8) |  |  |  |  | 1-фазное напряжение | 1-фазное напряжение |  | ЖК-экран |  | есть | есть | есть |  | ± 2 % |  | интерактивный | IEC 320 C13 (компьютерный) |  | 43 дБ | есть | синусоида | есть
2262 | EATON PW 9155-10-NTHS-0 | есть | [7 empty] | 45 - 65 Гц | 220 - 415 В | 0.9 |  | 10000 ВА / 9000 Вт | [7 empty] | есть | есть | есть |  |  | RS-232 | 4 | 5% | 92% |  |  | 1-фазное/3-фазное напряжение | 1-фазное/3-фазное напряжение | клеммная колодка; изолирующий трансформатор, без батарей, внешние батарейные модули, разъем X-слот (для подключения адаптеров Web/SNMP, ModBus/JBus, Relay, Hot Sync, удаленного дисплея ViewUPS),модуль параллельной работы Hot Sync; | ЖК-экран | есть | есть |  | есть |  |  |  | с двойным преобразованием |  |  | 50 дБ | есть
2263 | EATON 9155-1x10-SHS-25-64x9Ah |  | 275 кг | есть |  |  |  | 25 мин |  | 45 - 65 Гц | 196 - 253 В | 0.99 |  | 10000 ВА / 9000 Вт |  | 305x1214x702 мм | [5 empty] | есть | есть | есть |  |  | RS-232 | 1 | 5% | 92% |  |  | 1-фазное напряжение | 1-фазное напряжение | технология параллельного резервирования HotSync и два батарейных блока | ЖК-экран |  | есть | есть |  |  | ± 5 % |  | с двойным преобразованием | IEC 320 C13 (компьютерный) |  | 53 дБ |  | синусоида
2264 | EATON PW 9155-10-NL-6-32x7Ah-MBS | есть | 160 кг |  |  |  |  | 6 мин |  | 45 - 65 Гц | 220 - 415 В | 0.9 |  | 10000 ВА / 9000 Вт |  | 305x817x702 мм | [5 empty] | есть | есть | есть |  |  | RS-232 | 4 | 5% | 92% |  |  | 1-фазное/3-фазное напряжение | 1-фазное/3-фазное напряжение | механический байпас (MBS);клеммная колодка; изолирующий трансформатор, батареи с увеличеннымсроком службы, внешние батарейные модули, разъем X-слот (для подключения адаптеров Web/SNMP, ModBus/JBus, Relay, Hot Sync, удаленного дисплея ViewUPS), | ЖК-экран | есть | есть |  | есть |  |  |  | с двойным преобразованием |  |  | 50 дБ | есть
2265 | EATON 9155-10-S-20-64x7Ah-MBS | есть | 265 кг | есть |  |  |  | 20 мин |  | 45 - 65 Гц |  | 0.99 |  | 10000 ВА / 9000 Вт | 50 - 60 Гц | 305x1214x702 мм | есть |  |  |  |  | есть | есть | есть |  | есть | RS-232 | 2 | 5% | 92% |  |  | 1-фазное напряжение | 1-фазное напряжение | байпас и два батарейных блока - 2-е цепочки АКБ по 32 штуки (12 Вольт 7 Ач) | ЖК-экран | есть | есть |  | есть |  | ± 2 % | есть | с двойным преобразованием |  | автоматический | 50 дБ | есть | синусоида | есть
2266 | EATON PW 9155-10-NLHS-20-64X7Ah | есть | 250 кг |  |  |  |  | 20 мин |  | 45 - 65 Гц | 220 - 415 В | 0.9 |  | 10000 ВА / 9000 Вт |  | 305x1214x702 мм | [5 empty] | есть | есть | есть |  |  | RS-232 | 4 | 5% | 92% |  |  | 1-фазное/3-фазное напряжение | 1-фазное/3-фазное напряжение | клеммная колодка; изолирующий трансформатор, батареи с увеличеннымсроком службы, внешние батарейные модули, разъем X-слот (для подключения адаптеров Web/SNMP, ModBus/JBus, Relay, Hot Sync, удаленного дисплея ViewUPS),модуль параллельной работы Hot Sync; | ЖК-экран | есть | есть |  | есть |  |  |  | с двойным преобразованием |  |  | 50 дБ | есть
2267 | EATON 9155-8I-S-10-32x7Ah-MBS | есть | 165 кг | есть |  |  |  | 10 мин |  | 45 - 65 Гц | 196 - 253 В | 0.99 |  | 8000 ВА / 7200 Вт |  | 305x817x702 мм | [5 empty] | есть | есть | есть |  | есть | RS-232 | 1 | 5% | 92% |  |  | 1-фазное напряжение | 1-фазное напряжение | один батарейный блок | ЖК-экран | есть | есть | есть | есть |  | ± 2 % |  | с двойным преобразованием | IEC 320 C13 (компьютерный) |  | 53 дБ |  | синусоида
2268 | EATON 9155-8I-ST-0-32x0Ah | есть | 195 кг | [6 empty] | 45 - 65 Гц | 176 - 264 В | 0.99 |  | 8000 ВА / 7200 Вт | 50 - 60 Гц | 305x1214x702 мм | [6 empty] | есть | есть |  | есть | USB | 1 | 3% | 90% |  |  | 1-фазное напряжение | 1-фазное напряжение |  | ЖК-экран | есть | есть | есть | есть |  |  |  | с двойным преобразованием | IEC 320 C13 (компьютерный) |  | 50 дБ |  | синусоида
2269 | EATON PW 9155-8-NL-28-64x7Ah | есть | 250 кг |  |  |  |  | 28 мин |  | 45 - 65 Гц | 220 - 415 В | 0.9 |  | 8000 ВА / 7200 Вт |  | 305x1214x702 мм | [5 empty] | есть | есть | есть |  |  | RS-232 | 4 | 5% | 92% |  |  | 1-фазное/3-фазное напряжение | 1-фазное/3-фазное напряжение | клеммная колодка; изолирующий трансформатор, батареи с увеличеннымсроком службы, внешние батарейные модули, разъем X-слот (для подключения адаптеров Web/SNMP, ModBus/JBus, Relay, Hot Sync, удаленного дисплея ViewUPS), | ЖК-экран | есть | есть |  | есть |  |  |  | с двойным преобразованием |  |  | 50 дБ | есть
2270 | EATON PW 9155-10-N-6-32x7Ah | есть | 160 кг |  |  |  |  | 6 мин |  | 45 - 65 Гц | 220 - 415 В | 0.9 |  | 10000 ВА / 9000 Вт |  | 305x817x702 мм | [5 empty] | есть | есть | есть |  |  | RS-232 | 4 | 5% | 92% |  |  | 1-фазное/3-фазное напряжение | 1-фазное/3-фазное напряжение | клеммная колодка; изолирующий трансформатор, батареи с увеличеннымсроком службы, внешние батарейные модули, разъем X-слот (для подключения адаптеров Web/SNMP, ModBus/JBus, Relay, Hot Sync, удаленного дисплея ViewUPS), | ЖК-экран | есть | есть |  | есть |  |  |  | с двойным преобразованием |  |  | 50 дБ | есть
2271 | EATON EX 3000 |  | 30 кг | есть |  |  |  |  | 15 мин | 40 - 70 Гц | 184 - 284 В |  |  | 3000 ВА / 2700 Вт |  | 131x440x490 мм | [5 empty] | есть | есть | есть |  | есть | USB, RS-232 | 9 (из них с питанием от батарей - 9) |  |  |  |  | 1-фазное напряжение | 1-фазное напряжение | Tower | ЖК-экран |  | есть | есть | есть |  |  |  | с двойным преобразованием | IEC 320 C13 (компьютерный) |  |  | есть |  | есть
2272 | EATON PW 9155-10-NCHS-0 | есть | [7 empty] | 45 - 65 Гц | 220 - 415 В | 0.9 |  | 10000 ВА / 9000 Вт |  | 305x817x702 мм | [5 empty] | есть | есть | есть |  |  | RS-232 | 4 | 5% | 92% |  |  | 1-фазное/3-фазное напряжение | 1-фазное/3-фазное напряжение | клеммная колодка; изолирующий трансформатор, без батарей, разъем X-слот (для подключения адаптеров Web/SNMP, ModBus/JBus, Relay, Hot Sync, удаленного дисплея ViewUPS), модуль параллельной работы Hot Sync; | ЖК-экран | есть | есть |  | есть |  |  |  | с двойным преобразованием |  |  | 50 дБ | есть
2273 | EATON PW 9155-10-NC-0 | есть | [7 empty] | 45 - 65 Гц | 220 - 415 В | 0.9 |  | 10000 ВА / 9000 Вт | [7 empty] | есть | есть | есть |  |  | RS-232 | 4 | 5% | 92% |  |  | 1-фазное/3-фазное напряжение | 1-фазное/3-фазное напряжение | клеммная колодка; изолирующий трансформатор, без батарей, внешние батарейные модули, разъем X-слот (для подключения адаптеров Web/SNMP, ModBus/JBus, Relay, Hot Sync, удаленного дисплея ViewUPS), | ЖК-экран | есть | есть |  | есть |  |  |  | с двойным преобразованием |  |  | 50 дБ | есть
2274 | EATON 9155-8I-SL-28-64x7Ah |  | 280 кг | есть |  |  |  | 28 мин |  | 45 - 65 Гц | 176 - 264 В | 0.99 |  | 8000 ВА / 7200 Вт | 50 - 60 Гц | 305x1214x702 мм | [5 empty] | есть | есть | есть |  | есть | RS-232 | 1 | 5% | 92% |  |  | 1-фазное напряжение | 1-фазное напряжение | Увеличения времени резервирования за счет внешних батарейных шкафов | ЖК-экран | есть | есть |  | есть |  | ± 2 % | есть | с двойным преобразованием | IEC 320 C13 (компьютерный) |  | 50 дБ |  | синусоида | есть
2275 | EATON 9155-10I-S-6-32x7Ah-MBS | есть | 275 кг |  |  |  |  | 6 мин |  | 45 - 65 Гц | 176 - 264 В | 0.99 |  | 10000 ВА / 9000 Вт |  | 305x817x730 мм | [5 empty] | есть | есть | есть |  |  | RS-232 | 1 | 5% | 91% |  |  | 1-фазное напряжение | 1-фазное напряжение |  | ЖК-экран | есть | есть | есть |  |  | ± 5 % |  | с двойным преобразованием | IEC 320 C13 (компьютерный) |  | 55 дБ |  | синусоида
2276 | EATON EVLI1550R |  | 20 кг |  | есть |  |  | 7 мин | 14 мин | 47 - 70 Гц | 150 - 294 В |  | 1 U | 1550 ВА / 1100 Вт | 50 - 60 Гц | 438x44x556 мм | [5 empty] | есть | есть | есть |  | есть | USB, RS-232 | 4 (из них с питанием от батарей - 4) |  |  |  |  | 1-фазное напряжение | 1-фазное напряжение |  | светодиодные индикаторы | [5 empty] | ± 6 % |  | интерактивный | IEC 320 C13 (компьютерный) |  | 40 дБ
2277 | EATON PW 9155-10-NL-20-64x7Ah | есть | 250 кг |  |  |  |  | 20 мин |  | 45 - 65 Гц | 220 - 415 В | 0.9 |  | 10000 ВА / 9000 Вт |  | 305x1214x702 мм | [5 empty] | есть | есть | есть |  |  | RS-232 | 4 | 5% | 92% |  |  | 1-фазное/3-фазное напряжение | 1-фазное/3-фазное напряжение | клеммная колодка; изолирующий трансформатор, батареи с увеличеннымсроком службы, внешние батарейные модули, разъем X-слот (для подключения адаптеров Web/SNMP, ModBus/JBus, Relay, Hot Sync, удаленного дисплея ViewUPS), | ЖК-экран | есть | есть |  | есть |  |  |  | с двойным преобразованием |  |  | 50 дБ | есть
2278 | EATON PW 9155-10-NHS-25-64X9Ah | есть | 275 кг |  |  |  |  | 25 мин |  | 45 - 65 Гц | 220 - 415 В | 0.9 |  | 10000 ВА / 9000 Вт |  | 305x1214x702 мм | [5 empty] | есть | есть | есть |  |  | RS-232 | 4 | 5% | 92% |  |  | 1-фазное/3-фазное напряжение | 1-фазное/3-фазное напряжение | клеммная колодка; изолирующий трансформатор, батареи с увеличеннымсроком службы, внешние батарейные модули, разъем X-слот (для подключения адаптеров Web/SNMP, ModBus/JBus, Relay, Hot Sync, удаленного дисплея ViewUPS),модуль параллельной работы Hot Sync; | ЖК-экран | есть | есть |  | есть |  |  |  | с двойным преобразованием |  |  | 50 дБ | есть
2279 | EATON 9155-8I-SL-10-32x7Ah |  | 170 кг | есть |  |  |  | 10 мин |  | 45 - 65 Гц | 176 - 264 В | 0.99 |  | 8000 ВА / 7200 Вт | 50 - 60 Гц | 305x817x730 мм | [5 empty] | есть | есть | есть |  | есть | RS-232 | 1 | 5% | 92% |  |  | 1-фазное напряжение | 1-фазное напряжение | Увеличения времени резервирования за счет внешних батарейных шкафов | ЖК-экран | есть | есть | есть | есть |  | ± 2 % |  | с двойным преобразованием | IEC 320 C13 (компьютерный) |  | 50 дБ |  | синусоида | есть
2280 | EATON PW 9155-10-NL-6-32x7Ah | есть | 160 кг |  |  |  |  | 6 мин |  | 45 - 65 Гц | 220 - 415 В | 0.9 |  | 10000 ВА / 9000 Вт |  | 305x817x702 мм | [5 empty] | есть | есть | есть |  |  | RS-232 | 4 | 5% | 92% |  |  | 1-фазное/3-фазное напряжение | 1-фазное/3-фазное напряжение | клеммная колодка; изолирующий трансформатор, батареи с увеличеннымсроком службы, внешние батарейные модули, разъем X-слот (для подключения адаптеров Web/SNMP, ModBus/JBus, Relay, Hot Sync, удаленного дисплея ViewUPS) | ЖК-экран | есть | есть |  | есть |  |  |  | с двойным преобразованием |  |  | 50 дБ | есть
2281 | Legrand Daker DK 6000ВА w/o |  | 25 кг | есть | есть |  |  | 6 мин |  |  | 160 - 288 В | 0.99 | 2 U | 6000 ВА / 5400 Вт |  | 440x88x680 мм | [5 empty] | есть | есть | есть |  | есть | RS-232 | 1 (из них с питанием от батарей - 1) | 3% | 97% | 3:1 |  | 1-фазное напряжение | 1-фазное напряжение |  | ЖК-экран | есть | есть |  |  |  | ± 1 % |  | с двойным преобразованием |  |  |  | есть | синусоида | есть
2282 | EATON PW 9155-10-NTHS-0-32x0Ah | есть | [7 empty] | 45 - 65 Гц | 220 - 415 В | 0.9 |  | 10000 ВА / 9000 Вт |  | 305x817x702 мм | [5 empty] | есть | есть | есть |  |  | RS-232 | 4 | 5% | 92% |  |  | 1-фазное/3-фазное напряжение | 1-фазное/3-фазное напряжение | клеммная колодка; изолирующий трансформатор, без батарей, разъем X-слот (для подключения адаптеров Web/SNMP, ModBus/JBus, Relay, Hot Sync, удаленного дисплея ViewUPS), модуль параллельной работы Hot Sync; | ЖК-экран | есть | есть |  | есть |  |  |  | с двойным преобразованием |  |  | 50 дБ | есть
2283 | EATON EX 1500 RT2U |  | 20.5 кг | есть | есть |  |  |  | 13 мин | 40 - 70 Гц | 160 - 284 В |  | 2 U | 1500 ВА / 1350 Вт |  | 86x438x483 мм | [5 empty] | есть | есть | есть |  | есть | USB, RS-232 | 6 (из них с питанием от батарей - 6) |  |  |  |  | 1-фазное напряжение | 1-фазное напряжение | Tower | ЖК-экран |  | есть | есть | есть |  |  |  | с двойным преобразованием | IEC 320 C13 (компьютерный) |  | 45 дБ |  | синусоида | есть
2284 | N-Power Power-Vision 6 KVA 1ф/1ф | есть | 185 кг |  |  | 8 час |  | 20 мин | 45 мин | 47 - 63 Гц | 176 - 288 В |  |  | 6000 ВА / 4800 Вт |  | 390x700x680 мм | [5 empty] | есть | есть | есть |  | есть | RS-232 | 1 |  |  |  |  | 1-фазное напряжение | 1-фазное напряжение | поддержка SNMP - опционально | ЖК-экран |  | есть |  |  |  | ± 2 % | есть | с двойным преобразованием | IEC 320 C13 (компьютерный) |  |  | есть | синусоида
2285 | EATON PW 9155-10-NLHS-6-32X7Ah | есть | 160 кг |  |  |  |  | 6 мин |  | 45 - 65 Гц | 220 - 415 В | 0.9 |  | 10000 ВА / 9000 Вт |  | 305x817x702 мм | [5 empty] | есть | есть | есть |  |  | RS-232 | 4 | 5% | 92% |  |  | 1-фазное/3-фазное напряжение | 1-фазное/3-фазное напряжение | клеммная колодка; изолирующий трансформатор, батареи с увеличеннымсроком службы, внешние батарейные модули, разъем X-слот (для подключения адаптеров Web/SNMP, ModBus/JBus, Relay, Hot Sync, удаленного дисплея ViewUPS),модуль параллельной работы Hot Sync; | ЖК-экран | есть | есть |  | есть |  |  |  | с двойным преобразованием |  |  | 50 дБ | есть
2286 | EATON PW 9155-10-NHS-0-32X0Ah | есть | [7 empty] | 45 - 65 Гц | 220 - 415 В | 0.9 |  | 10000 ВА / 9000 Вт |  | 305x817x702 мм | [5 empty] | есть | есть | есть |  |  | RS-232 | 4 | 5% | 92% |  |  | 1-фазное/3-фазное напряжение | 1-фазное/3-фазное напряжение | клеммная колодка; изолирующий трансформатор, без батарей, разъем X-слот (для подключения адаптеров Web/SNMP, ModBus/JBus, Relay, Hot Sync, удаленного дисплея ViewUPS), модуль параллельной работы Hot Sync; | ЖК-экран | есть | есть |  | есть |  |  |  | с двойным преобразованием |  |  | 50 дБ | есть
2287 | EATON PW 9155-10-N-6-32x7Ah-MBS | есть | 160 кг |  |  |  |  | 6 мин |  | 45 - 65 Гц | 220 - 415 В | 0.9 |  | 10000 ВА / 9000 Вт |  | 305x817x702 мм | [5 empty] | есть | есть | есть |  |  | RS-232 | 4 | 5% | 92% |  |  | 1-фазное/3-фазное напряжение | 1-фазное/3-фазное напряжение | механический байпас (MBS);клеммная колодка; изолирующий трансформатор, батареи с увеличеннымсроком службы, внешние батарейные модули, разъем X-слот (для подключения адаптеров Web/SNMP, ModBus/JBus, Relay, Hot Sync, удаленного дисплея ViewUPS), | ЖК-экран | есть | есть |  | есть |  |  |  | с двойным преобразованием |  |  | 50 дБ | есть
2288 | Legrand Daker DK 4500ВА |  | 52 кг | есть | есть |  |  | 6 мин |  |  | 160 - 288 В | 0.99 | 4 U | 4500 ВА / 4050 Вт |  | 440x176x680 мм | [5 empty] | есть | есть | есть |  | есть | RS-232 | 1 (из них с питанием от батарей - 1) | 3% | 97% | 3:1 |  | 1-фазное напряжение | 1-фазное напряжение |  | ЖК-экран | есть | есть |  |  |  | ± 1 % |  | с двойным преобразованием |  |  |  | есть | синусоида | есть
2289 | EATON 9155-10-S-25-64x9Ah-MBS | есть | 275 кг | есть |  |  |  | 25 мин |  | 45 - 65 Гц | 196 - 253 В | 0.99 |  | 10000 ВА / 9000 Вт | 50 - 60 Гц | 305x1214x702 мм | есть |  |  |  |  | есть | есть | есть |  | есть | RS-232 | 2 | 5% | 92% |  |  | 1-фазное напряжение | 1-фазное напряжение | байпас и два батарейных блока - 2-е цепочки АКБ по 32 штуки (12 Вольт 9 Ач) | ЖК-экран | есть | есть |  | есть |  | ± 2 % | есть | с двойным преобразованием |  | автоматический | 50 дБ | есть | синусоида | есть
2290 | EATON 5130 2500 RT 2U |  | 33.8 кг | есть | есть |  | 4 мс |  | 17 мин | 47 - 70 Гц | 160 - 294 В | 0.9 | 2 U | 2500 ВА / 2250 Вт |  | 441x86x634 мм |  |  | есть |  |  | есть | есть | есть |  | есть | USB, RS-232 | 9 (из них с питанием от батарей - 9) |  | 94% | 3:1 |  | 1-фазное напряжение | 1-фазное напряжение | Внешний батарейный модуль Eaton 5130 EBM 3000 RT 2U | светодиодные индикаторы |  | есть |  | есть |  | ± 6 % |  | интерактивный | IEC 320 C13 (компьютерный) |  | 45 дБ | есть | синусоида | есть
2291 | EATON 9155-8I-S-15-32x9Ah-MBS | есть | 165 кг | есть |  |  |  | 15 мин |  | 45 - 65 Гц | 196 - 253 В | 0.99 |  | 8000 ВА / 7200 Вт |  | 305x817x702 мм | [5 empty] | есть | есть | есть |  | есть | RS-232 | 1 | 5% | 92% |  |  | 1-фазное напряжение | 1-фазное напряжение | байпас и один батарейный блок - 1-а цепочка АКБ по 32 штуки (12 Вольт 9 Ач | ЖК-экран | есть | есть | есть | есть |  | ± 2 % |  | с двойным преобразованием | IEC 320 C13 (компьютерный) |  | 53 дБ |  | синусоида | есть
2292 | EATON PW 9155-10-N-10-32x9Ah-MBS | есть | 160 кг |  |  |  |  | 10 мин | 15 мин | 45 - 65 Гц | 220 - 415 В | 0.9 |  | 10000 ВА / 9000 Вт |  | 305x817x702 мм | [5 empty] | есть | есть | есть |  |  | RS-232 | 4 | 5% | 92% |  |  | 1-фазное/3-фазное напряжение | 1-фазное/3-фазное напряжение | механический байпас (MBS);клеммная колодка; изолирующий трансформатор, батареи с увеличенным сроком службы, внешние батарейные модули, разъем X-слот (для подключения адаптеров Web/SNMP, ModBus/JBus, Relay, Hot Sync, удаленного дисплея ViewUPS) | ЖК-экран | есть | есть |  | есть |  |  |  | с двойным преобразованием |  |  | 50 дБ | есть
2293 | EATON PW 9155-10-N-20-64x7Ah-MBS | есть | 250 кг |  |  |  |  | 20 мин |  | 45 - 65 Гц | 220 - 415 В | 0.9 |  | 10000 ВА / 9000 Вт |  | 305x1214x702 мм | [5 empty] | есть | есть | есть |  |  | RS-232 | 4 | 5% | 92% |  |  | 1-фазное/3-фазное напряжение | 1-фазное/3-фазное напряжение | механический байпас (MBS);клеммная колодка; изолирующий трансформатор, батареи с увеличеннымсроком службы, внешние батарейные модули, разъем X-слот (для подключения адаптеров Web/SNMP, ModBus/JBus, Relay, Hot Sync, удаленного дисплея ViewUPS), | ЖК-экран | есть | есть |  | есть |  |  |  | с двойным преобразованием |  |  | 50 дБ | есть
2294 | EATON 9155-8I-S-0-32x0Ah-MBS (1/1) | есть | 165 кг | есть | [5 empty] | 45 - 65 Гц | 196 - 253 В | 0.99 |  | 8000 ВА / 7200 Вт |  | 305x817x702 мм | [5 empty] | есть | есть | есть |  | есть | RS-232 | 1 | 5% | 92% |  |  | 1-фазное напряжение | 1-фазное напряжение | один пустой батарейный блок | ЖК-экран | есть | есть | есть | есть |  | ± 2 % |  | с двойным преобразованием | IEC 320 C13 (компьютерный) |  | 53 дБ |  | синусоида
2295 | EATON PW 9155-10-NTHS-10-32x9Ah | есть | 160 кг |  |  |  |  | 10 мин |  | 45 - 65 Гц | 220 - 415 В | 0.9 |  | 10000 ВА / 9000 Вт |  | 305x817x702 мм | [5 empty] | есть | есть | есть |  |  | RS-232 | 4 | 5% | 92% |  |  | 1-фазное/3-фазное напряжение | 1-фазное/3-фазное напряжение | клеммная колодка; изолирующий трансформатор, батареи с увеличеннымсроком службы, внешние батарейные модули, разъем X-слот (для подключения адаптеров Web/SNMP, ModBus/JBus, Relay, Hot Sync, удаленного дисплея ViewUPS),модуль параллельной работы Hot Sync; | ЖК-экран | есть | есть |  | есть |  |  |  | с двойным преобразованием |  |  | 50 дБ | есть
2296 | EATON PW 9155-8-N-0-64x0Ah | есть | [7 empty] | 45 - 65 Гц | 220 - 415 В | 0.9 |  | 8000 ВА / 7200 Вт |  | 305x817x702 мм | [5 empty] | есть | есть | есть |  |  | RS-232 | 4 | 5% | 92% |  |  | 1-фазное/3-фазное напряжение | 1-фазное/3-фазное напряжение | клеммная колодка; изолирующий трансформатор, без батарей, внешние батарейные модули, разъем X-слот (для подключения адаптеров Web/SNMP, ModBus/JBus, Relay, Hot Sync, удаленного дисплея ViewUPS), | ЖК-экран | есть | есть |  | есть |  |  |  | с двойным преобразованием |  |  | 50 дБ | есть
2297 | EATON PW 9155-10-NT-0 | есть | [7 empty] | 45 - 65 Гц | 220 - 415 В | 0.9 |  | 10000 ВА / 9000 Вт |  | 305x817x702 мм | [5 empty] | есть | есть | есть |  |  | RS-232 | 4 | 5% | 92% |  |  | 1-фазное/3-фазное напряжение | 1-фазное/3-фазное напряжение | клеммная колодка; изолирующий трансформатор, без батарей, внешние батарейные модули, разъем X-слот (для подключения адаптеров Web/SNMP, ModBus/JBus, Relay, Hot Sync, удаленного дисплея ViewUPS), | ЖК-экран | есть | есть |  | есть |  |  |  | с двойным преобразованием |  |  | 50 дБ | есть
2298 | EATON 9155-10I-ST-0-32x0Ah | есть | 195 кг | [6 empty] | 45 - 65 Гц | 176 - 264 В | 0.99 |  | 10000 ВА / 9000 Вт | 50 - 60 Гц | 305x1214x702 мм | [5 empty] | есть | есть | есть |  | есть | USB | 1 | 3% | 90% |  |  | 1-фазное напряжение | 1-фазное напряжение |  | ЖК-экран | есть | есть | есть | есть |  |  |  | с двойным преобразованием | IEC 320 C13 (компьютерный) |  | 50 дБ |  | синусоида
2299 | Hewlett Packard Enterprise R/T3000 G4 High Voltage INTL |  | 39.7 кг | есть | есть | [7 empty] | 2 U | 3000 ВА |  | 441x86x647 мм | [5 empty] | есть | есть | есть |  | есть | USB, RS-232 | 6 (из них с питанием от батарей - 6) |  |  |  |  | 1-фазное напряжение | 1-фазное напряжение |  | ЖК-экран |  |  |  | есть |  |  |  | интерактивный | IEC 320 C13 (компьютерный) |  |  | есть | ступенчатая аппроксимация синусоиды | есть
2300 | EATON 9155-8I-S-0-64x0Ah-MBS (1/1) | есть | 275 кг | есть | [5 empty] | 45 - 65 Гц | 196 - 253 В | 0.99 |  | 8000 ВА / 7200 Вт |  | 305x1214x702 мм | [5 empty] | есть | есть | есть |  | есть | RS-232 | 1 | 5% | 92% |  |  | 1-фазное напряжение | 1-фазное напряжение | два пустых батарейных блока | ЖК-экран | есть | есть | есть | есть |  | ± 2 % |  | с двойным преобразованием | IEC 320 C13 (компьютерный) |  | 53 дБ |  | синусоида
2301 | EATON PW 9155-8-N-0-32x0Ah-MBS | есть | [7 empty] | 45 - 65 Гц | 220 - 415 В | 0.9 |  | 8000 ВА / 7200 Вт |  | 305x817x702 мм | [5 empty] | есть | есть | есть |  |  | RS-232 | 4 | 5% | 92% |  |  | 1-фазное/3-фазное напряжение | 1-фазное/3-фазное напряжение | механический байпас (MBS); клеммная колодка; изолирующий трансформатор, без батарей, внешние батарейные модули, разъем X-слот (для подключения адаптеров Web/SNMP, ModBus/JBus, Relay, Hot Sync, удаленного дисплея ViewUPS), | ЖК-экран | есть | есть |  | есть |  |  |  | с двойным преобразованием |  |  | 50 дБ | есть
2302 | EATON 9155-1x8-SHS-33-64x9Ah |  | 275 кг | есть |  |  |  | 33 мин |  | 45 - 65 Гц | 196 - 253 В | 0.99 |  | 8000 ВА / 7200 Вт |  | 305x1214x701 мм | [5 empty] | есть | есть | есть |  | есть | USB | 1 | 5% | 92% |  |  | 1-фазное напряжение | 1-фазное напряжение | технология параллельного резервирования HotSynс | ЖК-экран | есть | есть | есть | есть |  | ± 2 % |  | с двойным преобразованием | IEC 320 C13 (компьютерный) |  | 50 дБ |  | синусоида
2303 | EATON PW 9155-10-NT-0-32x0Ah | есть | [7 empty] | 45 - 65 Гц | 220 - 415 В | 0.9 |  | 10000 ВА / 9000 Вт |  | 305x817x702 мм | [5 empty] | есть | есть | есть |  |  | RS-232 | 4 | 5% | 92% |  |  | 1-фазное/3-фазное напряжение | 1-фазное/3-фазное напряжение | клеммная колодка; изолирующий трансформатор, без батарей, разъем X-слот (для подключения адаптеров Web/SNMP, ModBus/JBus, Relay, Hot Sync, удаленного дисплея ViewUPS), | ЖК-экран | есть | есть |  | есть |  |  |  | с двойным преобразованием |  |  | 50 дБ | есть
2304 | EATON 9155-10I-S-0-32x0Ah-MBS | есть | 165 кг | есть | [5 empty] | 45 - 65 Гц | 196 - 253 В | 0.99 |  | 10000 ВА / 9000 Вт |  | 305x817x702 мм | [5 empty] | есть | есть | есть |  |  | RS-232 | 1 | 5% | 92% |  |  | 1-фазное напряжение | 1-фазное напряжение | без батарей | ЖК-экран |  | есть | есть |  |  | ± 5 % |  | с двойным преобразованием | IEC 320 C13 (компьютерный) |  | 53 дБ |  | синусоида
2305 | EATON PW 9155-10-NT-10-32x9Ah | есть | 160 кг |  |  |  |  | 10 мин | 15 мин | 45 - 65 Гц | 220 - 415 В | 0.9 |  | 10000 ВА / 9000 Вт |  | 305x817x702 мм | [5 empty] | есть | есть | есть |  |  | RS-232 | 4 | 5% | 92% |  |  | 1-фазное/3-фазное напряжение | 1-фазное/3-фазное напряжение | механический байпас (MBS);изолирующий трансформатор, батареи с увеличеннымсроком службы, внешние батарейные модули, разъем X-слот (для подключения адаптеров Web/SNMP, ModBus/JBus, Relay, Hot Sync, удаленного дисплея ViewUPS), | ЖК-экран | есть | есть |  | есть |  |  |  | с двойным преобразованием |  |  | 50 дБ | есть
2306 | EATON 9155-8I-ST-14-32x9Ah | есть | 270 кг |  |  |  |  | 14 мин |  | 45 - 65 Гц | 176 - 264 В | 0.99 |  | 8000 ВА / 7200 Вт | 50 - 60 Гц | 305x1214x702 мм | [6 empty] | есть | есть |  | есть | USB | 1 | 3% | 90% |  |  | 1-фазное напряжение | 1-фазное напряжение |  | ЖК-экран | есть | есть | есть | есть |  |  |  | с двойным преобразованием | IEC 320 C13 (компьютерный) |  | 50 дБ |  | синусоида
2307 | EATON PW 9155-10-N-0-32x0Ah | есть | [7 empty] | 45 - 65 Гц | 220 - 415 В | 0.9 |  | 10000 ВА / 9000 Вт |  | 305x817x702 мм | [5 empty] | есть | есть | есть |  |  | RS-232 | 4 | 5% | 92% |  |  | 1-фазное/3-фазное напряжение | 1-фазное/3-фазное напряжение | клеммная колодка; изолирующий трансформатор, без батарей, разъем X-слот (для подключения адаптеров Web/SNMP, ModBus/JBus, Relay, Hot Sync, удаленного дисплея ViewUPS), модуль параллельной работы Hot Sync; | ЖК-экран | есть | есть |  | есть |  |  |  | с двойным преобразованием |  |  | 50 дБ | есть
2308 | EATON 9155-1x10-SHS-10-32x9Ah |  | 165 кг | есть | [5 empty] | 45 - 65 Гц | 196 - 253 В | 0.99 |  | 10000 ВА / 9000 Вт |  | 305x817x702 мм | [5 empty] | есть | есть | есть |  |  | RS-232 | 1 | 5% | 92% |  |  | 1-фазное напряжение | 1-фазное напряжение | технология параллельного резервирования HotSync и один батарейный блок | ЖК-экран |  | есть | есть |  |  | ± 5 % |  | с двойным преобразованием | IEC 320 C13 (компьютерный) |  | 53 дБ |  | синусоида
2309 | EATON 9155-8-S-15-32x9Ah-MBS | есть | 165 кг | есть |  |  |  | 15 мин |  | 45 - 65 Гц | 220 - 400 В | 0.99 |  | 8000 ВА / 7200 Вт | 50 - 60 Гц | 305x817x702 мм | есть |  |  |  |  | есть | есть | есть |  | есть | RS-232 | 2 | 5% | 92% |  |  | 1-фазное напряжение | 1-фазное напряжение | айпас и один батарейный блок - 1-а цепочка АКБ по 32 штуки (12 Вольт 9 Ач) | ЖК-экран | есть | есть | есть | есть |  | ± 2 % | есть | с двойным преобразованием |  |  | 50 дБ | есть | синусоида | есть
2310 | Tripp Lite SU6000RT3UHV |  | 19.7 кг | есть | есть | 8 час |  | 8 мин | 20 мин |  | 156 - 276 В |  | 3 U | 6000 ВА / 4200 Вт |  | 445x131x660 мм | [5 empty] | есть | есть | есть |  | есть | RS-232 | 1 | 5% |  |  | 1320 Дж | 1-фазное напряжение | 1-фазное напряжение | в комплекте батарейный блок 3U | ЖК-экран |  | есть |  | есть |  | ± 2 % |  | с двойным преобразованием | IEC 320 C13 (компьютерный) | автоматический |  | есть | синусоида | есть
2311 | CyberPower VALUE700EI |  | 4.6 кг |  |  | 8 час | 4 мс | 1 мин | 7 мин | 45 - 65 Гц | 165 - 280 В |  |  | 700 ВА / 385 Вт | 49 - 61 Гц | 100x140x300 мм |  | 1 г. |  |  | есть |  | есть | есть | есть | есть | USB, RS-232 | 3 (из них с питанием от батарей - 3) |  |  |  | 125 Дж | 1-фазное напряжение | 1-фазное напряжение |  | светодиодные индикаторы |  |  |  |  | 2 г. | ± 10 % |  | интерактивный | IEC 320 C13 (компьютерный) | плавкий |  |  | ступенчатая аппроксимация синусоиды | есть
2312 | AeroCool Aero Shield C1000 |  | 9.45 кг |  |  | 5 час | 6 мс | 3 мин | 10 мин |  | 154 - 300 В |  |  | 1000 ВА / 600 Вт | [7 empty] | есть | есть | есть |  | есть | Ethernet 10/100 | 6 (из них с питанием от батарей - 6) |  |  |  | 175 Дж |  |  | 2 разъёма IEC, 4 евророзетки; | ЖК-экран | [5 empty] | ± 10 % |  | интерактивный | CEE 7 / IEC 320 C13 | автоматический |  |  | ступенчатая аппроксимация синусоиды
2313 | SVEN Power Pro+ 400 |  | 4.7 кг |  |  | 8 час | 10 мс |  |  |  | 165 - 275 В |  |  | 400 ВА / 230 Вт |  | 95x140x290 мм | [6 empty] | есть | есть |  | есть |  | 1 (из них с питанием от батарей - 1) |  |  |  |  | 1-фазное напряжение | 1-фазное напряжение |  | светодиодные индикаторы | [5 empty] | ± 10 % |  | интерактивный | CEE 7 (евророзетка) |  |  |  | ступенчатая аппроксимация синусоиды | есть
2314 | Powerman ONLINE 1000 RT | есть | 12.5 кг | есть | есть | 4 час |  | 4 мин |  | 40 - 70 Гц | 115 - 295 В |  | 2 U | 1000 ВА / 900 Вт | 50 - 60 Гц | 440x86.5x305 мм |  |  |  |  | есть | есть | есть | есть | есть | есть | USB, RS-232 | 8 |  |  |  |  | 1-фазное напряжение | 1-фазное напряжение |  | ЖК-экран | есть |  | есть |  |  | ± 1 % |  | с двойным преобразованием | IEC 320 C13 (компьютерный) | автоматический | 50 дБ | есть | синусоида
2315 | Powercom Black Knight Pro BNT-1000AP |  | 13.4 кг | есть |  | 6 час | 4 мс | 10 мин |  |  | 165 - 275 В |  |  | 1000 ВА / 600 Вт |  | 130x192x382 мм |  |  |  |  | есть | есть | есть | есть | есть | есть | USB | 5 (из них с питанием от батарей - 4) |  |  |  | 480 Дж | 1-фазное напряжение | 1-фазное напряжение |  | нет | [5 empty] | ± 5 % |  | интерактивный | IEC 320 C13 (компьютерный) | плавкий |  | есть | ступенчатая аппроксимация синусоиды
2316 | 3Cott 650-OFC |  | 4.8 кг | есть |  | 8 час | 5 мс |  |  |  | 154 - 290 В |  |  | 650 ВА / 390 Вт |  | 98x170x305 мм |  |  |  |  | есть | есть | есть | есть | есть | есть |  | 4 (из них с питанием от батарей - 4) |  |  |  | 360 Дж | 1-фазное напряжение | 1-фазное напряжение | автоматический стабилизатор напряжения с 1 ступенью понижения и 2 ступенями повышения; | светодиодные индикаторы | [5 empty] | ± 10 % |  | интерактивный | IEC 320 C13 (компьютерный) | плавкий | 40 дБ | есть | ступенчатая аппроксимация синусоиды | есть
2317 | SVEN Pro+ 600 |  | 6.2 кг |  |  | 8 час |  |  |  |  | 165 - 275 В |  |  | 600 ВА / 350 Вт |  | 95x160x335 мм | [5 empty] | есть | есть | есть |  | есть |  | 2 (из них с питанием от батарей - 2) |  |  |  |  | 1-фазное напряжение | 1-фазное напряжение |  | светодиодные индикаторы | [5 empty] | ± 10 % |  | интерактивный | CEE 7 (евророзетка) |  | 45 дБ |  | ступенчатая аппроксимация синусоиды | есть
2318 | Legrand Niky 1000BA IEC |  | 13 кг | есть | [6 empty] | 160 - 290 В |  |  | 1000 ВА / 600 Вт |  | 147x239x354 мм |  |  |  |  | есть | есть | есть | есть |  | есть | USB | 6 (из них с питанием от батарей - 6) | 3% |  |  |  | 1-фазное напряжение | 1-фазное напряжение |  | светодиодные индикаторы |  |  |  | есть |  | ± 10 % |  | интерактивный | IEC 320 C13 (компьютерный) |  |  | есть | ступенчатая аппроксимация синусоиды | есть
2319 | AeroCool Aero Shield C625 |  | 4.95 кг |  |  | 5 час | 6 мс | 3 мин | 9 мин |  | 154 - 300 В |  |  | 625 ВА / 360 Вт | [7 empty] | есть | есть | есть |  | есть |  | 2 (из них с питанием от батарей - 2) |  |  |  | 175 Дж |  |  |  | ЖК-экран | [5 empty] | ± 10 % |  | интерактивный | CEE 7 (евророзетка) | автоматический |  |  | ступенчатая аппроксимация синусоиды
2320 | CROWN MICRO RICCO 2.4K |  | 7.6 кг |  |  |  | 10 мс |  |  |  | 90 - 280 В |  |  | 2400 ВА / 1440 Вт |  | 300x360x88 мм | [5 empty] | есть | есть | есть |  | есть |  | 2 (из них с питанием от батарей - 2) |  | 90% |  |  | 1-фазное напряжение | 1-фазное напряжение | навесной; дополнительные выходы в виде клеммной колодки для подключения солнечных панелей; мощное зарядное устройство (сила тока до 50A (от солнечной панели)); опционально порты USB и RS-232; | ЖК-экран |  |  |  | есть |  | ± 5 % |  | резервный, без аккумулятора | CEE 7 (евророзетка) | автоматический |  | есть | ступенчатая аппроксимация синусоиды | есть
2321 | APC by Schneider Electric SURT1000XLI-NC | есть | 23 кг | есть | есть | 3 час |  | 13.8 мин | 32 мин | 45 - 65 Гц | 160 - 280 В |  | 2 U | 1000 ВА / 700 Вт | 47 - 63 Гц | 432x85x483 мм |  |  | есть |  |  |  | есть | есть |  | есть | RS-232, Ethernet 10/100 | 6 (из них с питанием от батарей - 6) |  |  | 3:1 | 420 Дж | 1-фазное напряжение | 1-фазное напряжение |  | светодиодные индикаторы |  | есть |  | есть |  | ± 3 % |  | с двойным преобразованием | IEC 320 C13 (компьютерный) | автоматический | 50 дБ |  | синусоида | есть
2322 | Tripp Lite SU20KX |  | 266.98 кг | есть |  |  |  | 5.5 мин | 13.5 мин |  | 300 - 477 В |  |  | 20000 ВА / 16000 Вт |  | 521x1168x856 мм |  |  | есть |  |  |  | есть | есть |  | есть |  |  |  |  | 3:1 |  | 3-фазное напряжение | 3-фазное напряжение | выходные разъемы в виде клеммной колодки | ЖК-экран | есть | есть |  | есть |  | ± 1 % | есть | с двойным преобразованием |  |  |  | есть | синусоида
2323 | CROWN MICRO CMU-SP800 Euro LCD |  | 6.5 кг |  |  | 8 час | 4 мс | 2 мин | 9 мин | 50 - 60 Гц | 140 - 290 В |  |  | 800 ВА / 450 Вт | 50 - 60 Гц | 122x195x341 мм |  |  |  |  | есть | есть | есть | есть | есть | есть |  | 4 (из них с питанием от батарей - 3) |  |  |  |  | 1-фазное напряжение | 1-фазное напряжение |  | ЖК-экран | [5 empty] | ± 5 % |  | интерактивный | CEE 7 / IEC 320 C13 | плавкий | 40 дБ |  | ступенчатая аппроксимация синусоиды | есть
2324 | CROWN MICRO CMUOA-350-3K IEC |  | 27 кг | есть |  | 4 час |  | 4.3 мин | 13 мин | 40 - 70 Гц | 110 - 300 В | 0.9 |  | 3000 ВА / 2700 Вт |  | 190x318x421 мм |  |  |  |  | есть | есть | есть | есть | есть | есть | USB, RS-232, Ethernet 10/100 | 6 (из них с питанием от батарей - 6) | 4% |  | 3:1 |  | 1-фазное напряжение | 1-фазное напряжение |  | ЖК-экран | есть | есть |  | есть |  | ± 1 % | есть | с двойным преобразованием | IEC 320 C13 (компьютерный) | автоматический | 50 дБ | есть | синусоида | есть
2325 | APC by Schneider Electric Smart-UPS XL 1400VA RM 3U 230V - Black |  | 31.82 кг | есть | есть | 3 час |  |  |  |  | 176 - 282 В |  | 3 U | 1400 ВА / 1050 Вт | 47 - 53 Гц | 432x130x394 мм | [5 empty] | есть | есть | есть |  | есть | RS-232 | 8 (из них с питанием от батарей - 8) |  |  |  | 480 Дж | 1-фазное напряжение | 1-фазное напряжение |  | светодиодные индикаторы |  |  |  | есть |  | ± 5 % |  | интерактивный | IEC 320 C13 (компьютерный) |  |  | есть | синусоида
2326 | Legrand Niky 800ВА IEC |  | 7.5 кг | есть |  | 12 час |  | 5 мин |  |  | 160 - 290 В |  |  | 800 ВА / 400 Вт | 49 - 61 Гц | 95x171x349 мм |  |  |  |  | есть |  | есть | есть | есть | есть | USB | 4 (из них с питанием от батарей - 3) | 3% |  |  |  | 1-фазное напряжение | 1-фазное напряжение |  | светодиодные индикаторы | [5 empty] | ± 10 % |  | интерактивный | IEC 320 C13 (компьютерный) |  | 40 дБ |  | ступенчатая аппроксимация синусоиды | есть
2327 | Legrand Niky 1500ВА IEC |  | 16 кг | есть | [6 empty] | 160 - 290 В |  |  | 1500 ВА / 900 Вт |  | 147x239x354 мм |  |  |  |  | есть | есть | есть | есть |  | есть | USB | 6 (из них с питанием от батарей - 6) | 3% |  |  |  | 1-фазное напряжение | 1-фазное напряжение |  | светодиодные индикаторы |  |  |  | есть |  | ± 10 % |  | интерактивный | IEC 320 C13 (компьютерный) |  |  | есть | ступенчатая аппроксимация синусоиды | есть
2328 | N-Power Home-Vision 600W-12V VM | есть | 11 кг | есть |  | 6 час | 10 мс |  |  | 40 - 70 Гц | 156 - 294 В |  |  | 600 ВА / 600 Вт | 40 - 70 Гц | 400x210x127 мм |  |  | есть |  |  | есть | есть | есть |  | есть |  | 2 (из них с питанием от батарей - 2) |  | 95% | 3:1 |  | 1-фазное напряжение | 1-фазное напряжение | подвесной; без встроенной АКБ | ЖК-экран |  | есть |  |  |  | ± 1 % |  | интерактивный | CEE 7 (евророзетка) | автоматический | 40 дБ | есть | синусоида | есть
2329 | CROWN MICRO CMUOA-350-6K |  | 54 кг |  |  | 9 час |  | 6 мин | 19 мин | 46 - 64 Гц | 110 - 300 В | 1 |  | 6000 ВА / 6000 Вт | 50 - 60 Гц | 190x688x442 мм |  |  |  |  | есть | есть | есть | есть | есть | есть | USB, RS-232 | 2 (из них с питанием от батарей - 2) | 4% |  | 3:1 | 1300 Дж | 1-фазное напряжение | 1-фазное напряжение | порт аварийного отключения EPO; автоматическая регулировка напряжения (AVR) | ЖК-экран | есть | есть |  | есть |  | ± 1 % | есть | с двойным преобразованием | IEC 320 C13 (компьютерный) | автоматический | 50 дБ |  | синусоида | есть
2330 | N-Power Master-Vision MV2000RM LT | есть | 13.5 кг | есть | есть |  |  |  |  | 46 - 54 Гц | 118 - 300 В | 0.97 | 2 U | 2000 ВА / 1400 Вт |  | 440x88x465 мм |  |  |  |  | есть | есть | есть | есть | есть | есть | RS-232 | 4 (из них с питанием от батарей - 4) | 4% |  | 3:1 |  | 1-фазное напряжение | 1-фазное напряжение | поддержка SNMP - опционально | ЖК-экран |  | есть |  | есть |  | ± 2 % |  | с двойным преобразованием | IEC 320 C13 (компьютерный) |  | 50 дБ | есть | синусоида | есть
2331 | Powercom ONL-II-15K33 |  | 340 кг |  |  | 8 час | [7 empty] | 15000 ВА / 12000 Вт |  | 530x1010x859 мм | есть | [5 empty] | есть | есть |  | есть | USB, RS-232 |  | 5% |  |  | 1680 Дж | 3-фазное напряжение | 3-фазное напряжение | выходные разъемы в виде клеммной колодки | ЖК-экран | есть | есть |  | есть |  | ± 1 % | есть | с двойным преобразованием |  |  | 55 дБ |  | синусоида | есть
2332 | SVC RTU-3KL-LCD |  | 26 кг |  | есть | 8 час | 6 мс |  |  | 45 - 65 Гц | 145 - 275 В |  | 3 U | 3000 ВА / 2400 Вт | 50 - 60 Гц | 440x132x410 мм |  |  |  |  | есть |  | есть | есть | есть | есть | USB | 6 (из них с питанием от батарей - 6) |  |  |  |  | 1-фазное напряжение | 1-фазное напряжение | тип выходных разъёмов 3 х Schuko + 3 х IEC C13 | ЖК-экран | есть | есть |  | есть |  |  |  | интерактивный | CEE 7 / IEC 320 C13 | автоматический |  |  | синусоида
2333 | Legrand Daker DK 2000ВА |  | 29.5 кг | есть | есть | [5 empty] | 160 - 288 В | 0.99 | 2 U | 2000 ВА / 1600 Вт |  | 440x88x650 мм | [5 empty] | есть | есть | есть |  | есть | USB, RS-232 | 1 (из них с питанием от батарей - 1) | 3% | 97% | 3:1 |  | 1-фазное напряжение | 1-фазное напряжение |  | ЖК-экран | есть | есть |  |  |  | ± 1 % |  | с двойным преобразованием |  |  |  | есть | синусоида | есть
2334 | GMUPS Total 80/31/V3 | [8 empty] | 45 - 65 Гц |  |  |  | 80000 ВА / 72000 Вт | [8 empty] | есть | есть |  | есть | RS-232 |  |  | 98% |  |  | 3-фазное напряжение | 1-фазное напряжение | размеры 800x740x1400 2x(877x886x1812) мм, вес 2377 кг | ЖК-экран |  | есть | есть |  |  | ± 3 % |  | с двойным преобразованием |  |  |  |  | синусоида
2335 | ELTENA (INELT) Monolith 3000RMLT |  | 25 кг |  | есть |  |  |  |  | 47 - 52 Гц | 160 - 270 В |  |  | 3000 ВА / 2100 Вт |  | 483x270x510 мм | [5 empty] | есть | есть | есть |  | есть | RS-232 | 1 |  |  |  |  | 1-фазное напряжение | 1-фазное напряжение | Не содержат встроенных батарей. Предназначены для подключения батарейных комплектов емкостью до 250АЧ. | светодиодные индикаторы | есть | есть |  |  |  | ± 2 % | есть | с двойным преобразованием | IEC 320 C13 (компьютерный) |  |  | есть | синусоида
2336 | EATON 9155-10-SL-20-64x7Ah-MBS |  | 265 кг | есть |  |  |  | 20 мин |  | 45 - 65 Гц | 196 - 253 В | 0.99 |  | 10000 ВА / 9000 Вт | 50 - 60 Гц | 305x1214x702 мм | [5 empty] | есть | есть | есть |  | есть | RS-232 | 1 | 5% | 92% |  |  | 1-фазное напряжение | 1-фазное напряжение | байпас и два батарейных блока - 2-е цепочки АКБ по 32 штуки (12 Вольт 7 Ач) | ЖК-экран | есть | есть |  | есть |  | ± 5 % | есть | с двойным преобразованием |  |  | 50 дБ | есть | синусоида | есть
2337 | EATON 9155-10I-SL-20-64x7Ah |  | 280 кг |  |  |  |  | 20 мин |  | 45 - 65 Гц | 176 - 264 В | 0.99 |  | 10000 ВА / 9000 Вт |  | 305x1214x730 мм | [5 empty] | есть | есть | есть |  |  | RS-232 | 1 | 5% | 91% |  |  | 1-фазное напряжение | 1-фазное напряжение |  | ЖК-экран | есть | есть |  |  |  | ± 5 % | есть | с двойным преобразованием | IEC 320 C13 (компьютерный) |  | 55 дБ |  | синусоида
2338 | EATON 9155-8-SL-28-64x7Ah-MBS | есть | 275 кг | есть |  |  |  | 28 мин |  | 45 - 65 Гц | 196 - 253 В | 0.99 |  | 8000 ВА / 7200 Вт | 50 - 60 Гц | 305x1214x702 мм | [5 empty] | есть | есть | есть |  | есть | RS-232 | 1 | 5% | 92% |  |  | 1-фазное напряжение | 1-фазное напряжение | байпас и два батарейных блока - 2-е цепочки АКБ по 32 штуки (12 Вольт 7 Ач) | ЖК-экран | есть | есть | есть | есть |  | ± 5 % | есть | с двойным преобразованием |  |  | 50 дБ | есть | синусоида | есть
2339 | EATON 9155-10I-SL-6-32x7Ah | есть | 270 кг |  |  |  |  | 6 мин |  | 45 - 65 Гц | 176 - 264 В | 0.99 |  | 10000 ВА / 9000 Вт |  | 305x1214x730 мм | [5 empty] | есть | есть | есть |  | есть | RS-232 | 1 | 5% | 91% |  |  | 1-фазное напряжение | 1-фазное напряжение |  | ЖК-экран | есть | есть | есть |  |  | ± 5 % | есть | с двойным преобразованием | IEC 320 C13 (компьютерный) |  | 55 дБ |  | синусоида
2340 | EATON 9155-10-SL-6-32x7Ah-MBS | есть | 165 кг | есть |  |  |  | 6 мин |  | 45 - 65 Гц |  | 0.99 |  | 10000 ВА / 9000 Вт | 50 - 60 Гц | 305x817x702 мм | [5 empty] | есть | есть | есть |  | есть | RS-232 | 1 | 5% | 92% |  |  | 1-фазное напряжение | 1-фазное напряжение | байпас и один батарейный блок | ЖК-экран | есть | есть | есть | есть |  | ± 5 % | есть | с двойным преобразованием |  |  | 50 дБ | есть | синусоида | есть
2341 | EATON 9155-10-S-6-32x7Ah |  | 165 кг | есть |  |  |  | 6 мин |  | 45 - 65 Гц | 196 - 253 В | 0.99 |  | 10000 ВА / 9000 Вт | 50 - 60 Гц | 305x817x702 мм | есть |  |  |  |  | есть | есть | есть |  | есть | RS-232 | 1 | 5% | 92% |  |  | 1-фазное напряжение | 1-фазное напряжение | один батарейный блок, без дополнительного оборудования | ЖК-экран | есть | есть |  | есть |  | ± 2 % |  | с двойным преобразованием | IEC 320 C13 (компьютерный) | автоматический | 50 дБ | есть | синусоида | есть
2342 | ELTENA (INELT) Monolith X6000 | есть | 55 кг |  | есть |  |  |  |  | 45 - 65 Гц | 160 - 280 В | 0.99 | 4 U | 6000 ВА / 4200 Вт | 49 - 51 Гц | 176x440x678 мм | [5 empty] | есть | есть | есть |  | есть | RS-232 | 1 (из них с питанием от батарей - 1) | 3% | 89% | 3:1 |  | 1-фазное напряжение | 1-фазное напряжение | поддержка SNMP - опционально | ЖК-экран |  | есть |  | есть |  | ± 1 % |  | с двойным преобразованием | IEC 320 C13 (компьютерный) |  | 55 дБ | есть | синусоида | есть
2343 | N-Power Mega-Vision MEV-10000 | есть | 93 кг | есть |  | 8 час |  | 5 мин | 16 мин |  | 176 - 266 В |  |  | 10000 ВА / 7000 Вт |  | 260x717x570 мм | [5 empty] | есть | есть | есть | есть | есть | RS-232 | 1 (из них с питанием от батарей - 1) | 6% |  | 3:1 |  | 1-фазное напряжение | 1-фазное напряжение |  | ЖК-экран | есть |  | есть | есть |  |  |  | с двойным преобразованием | IEC 320 C13 (компьютерный) |  | 55 дБ | есть | синусоида | есть
2344 | EATON 9155-10I-ST-10-32x9Ah | есть | [5 empty] | 10 мин |  | 45 - 65 Гц | 176 - 264 В | 0.99 |  | 10000 ВА / 9000 Вт | 50 - 60 Гц | 305x1214x702 мм | [6 empty] | есть | есть |  | есть | USB | 1 | 3% | 90% |  |  | 1-фазное напряжение | 1-фазное напряжение |  | ЖК-экран | есть | есть | есть | есть |  |  |  | с двойным преобразованием | IEC 320 C13 (компьютерный) |  | 50 дБ |  | синусоида
2345 | Legrand Daker DK 6000ВА |  | 52 кг | есть | есть |  |  | 6 мин |  |  | 160 - 288 В | 0.99 | 4 U | 6000 ВА / 5400 Вт |  | 440x176x680 мм | [5 empty] | есть | есть | есть |  | есть | RS-232 | 1 (из них с питанием от батарей - 1) | 3% | 97% | 3:1 |  | 1-фазное напряжение | 1-фазное напряжение |  | ЖК-экран | есть | есть |  |  |  | ± 1 % |  | с двойным преобразованием |  |  |  | есть | синусоида | есть
2346 | EATON 9155-8I-SL-10-32x7Ah-MBS | есть | 170 кг | есть |  |  |  | 10 мин |  | 45 - 65 Гц | 176 - 264 В | 0.99 |  | 8000 ВА / 7200 Вт | 50 - 60 Гц | 305x817x730 мм | [5 empty] | есть | есть | есть |  | есть | RS-232 | 1 | 5% | 92% |  |  | 1-фазное напряжение | 1-фазное напряжение | Увеличения времени резервирования за счет внешних батарейных шкафов | ЖК-экран | есть | есть | есть | есть |  | ± 2 % |  | с двойным преобразованием | IEC 320 C13 (компьютерный) |  | 50 дБ |  | синусоида | есть